## equipos
Área Operativa | Unidad Funcional | Espacio | Información espacio | Cantd. Esp | m2 Espacio | Notas | Código | Equipo | Tipo | Cant. Equip. | Cant. Total | id | parent
Admisión y atención al paciente general | Información recepción | Vestíbulo general | Acceso principal al hospital. Dimensionar por arquitectura. Incluir espacio de aparcamiento para sillas de ruedas. | 1 | a definr por Arquitectura |  | ADC-MC035 | Silla de ruedas para obesos, II | MC | 1 | 1 | a1 | g125
Admisión y atención al paciente general | Información recepción | Vestíbulo general | Acceso principal al hospital. Dimensionar por arquitectura. Incluir espacio de aparcamiento para sillas de ruedas. |  |  |  | ADC-MC036 | Silla de ruedas, I | MC | 1 | 1 | a2 | g125
Admisión y atención al paciente general | Información recepción | Recepción-Información | Información general | 1 | 4 |  | M-42a | Meseta de estación, dos niveles con porta teclado, abierto abajo, según detalle arquitectónico | UE | 1 | 1 | a3 | g126
Admisión y atención al paciente general | Información recepción | Recepción-Información | Información general |  |  |  | MC-19 | Silla metálica giratoria rodable | MB | 1 | 1 | a4 | g126
Admisión y atención al paciente general | Información recepción | Recepción-Información | Información general |  |  |  | O-26 | Computadora personal | VOZ&DATOS | 1 | 1 | a5 | g126
Admisión y atención al paciente general | Información recepción | Recepción-Información | Información general |  |  |  | TEL | Teléfono de mesa | VOZ&DATOS | 1 | 1 | a6 | g126
Admisión y atención al paciente general | Información recepción | Cuarto de residuos | Depósito temporal de residuos | 1 | 3 |  | MP-2 | Cilindro de plástico con tapa de vaivén 140 L | MB | 1 | 1 | a7 | g127
Admisión y atención al paciente general | Información recepción | Cuarto de residuos | Depósito temporal de residuos |  |  |  | ADC-MB011 | Carro para transporte de residuos, con tapa | MB | 1 | 1 | a8 | g127
Admisión y atención al paciente general | Área de Admisión | Sala de espera | Estancia de pacientes y familiares | 1 | 9 |  | I-40 | Televisor a color de 32” | VOZ&DATOS | 1 | 1 | a9 | g128
Admisión y atención al paciente general | Área de Admisión | Sala de espera | Estancia de pacientes y familiares |  |  |  | I-40a | Rack para TV de 32” soporte de techo | VOZ&DATOS | 1 | 1 | a10 | g128
Admisión y atención al paciente general | Área de Admisión | Sala de espera | Estancia de pacientes y familiares |  |  |  | MC-59f | Butaca metálica de 3 cuerpos | MB | 3 | 3 | a11 | g128
Admisión y atención al paciente general | Área de Admisión | Citaciones | Atención en mostrador: toma de datos de programación de actos clínicos | 1 | 4 | Con zona de atención baja | M-42a | Meseta de estación, dos niveles con porta teclado, abierto abajo, según detalle arquitectónico | UE | 1 | 1 | a12 | g129
Admisión y atención al paciente general | Área de Admisión | Citaciones | Atención en mostrador: toma de datos de programación de actos clínicos |  |  | Con zona de atención baja | MC-19 | Silla metálica giratoria rodable | MB | 1 | 1 | a13 | g129
Admisión y atención al paciente general | Área de Admisión | Citaciones | Atención en mostrador: toma de datos de programación de actos clínicos |  |  | Con zona de atención baja | O-26 | Computadora personal | VOZ&DATOS | 1 | 1 | a14 | g129
Admisión y atención al paciente general | Área de Admisión | Citaciones | Atención en mostrador: toma de datos de programación de actos clínicos |  |  | Con zona de atención baja | O-27 | Impresora | VOZ&DATOS | 1 | 1 | a15 | g129
Admisión y atención al paciente general | Área de Admisión | Despacho Jefe de Unidad | Despacho Jefe de Servicio | 1 | 10 |  | C-1 | Inodoro con válvula fluxómetro | UE | 1 | 1 | a16 | g130
Admisión y atención al paciente general | Área de Admisión | Despacho Jefe de Unidad | Despacho Jefe de Servicio |  |  |  | H-1 | Espejo adosado marco metálico de 40 x 60 cm | MB | 1 | 1 | a17 | g130
Admisión y atención al paciente general | Área de Admisión | Despacho Jefe de Unidad | Despacho Jefe de Servicio |  |  |  | H-3 | Toallero de gancho cromado | ACC-HIG | 1 | 1 | a18 | g130
Admisión y atención al paciente general | Área de Admisión | Despacho Jefe de Unidad | Despacho Jefe de Servicio |  |  |  | H-4 | Jabonera cromada con dispensador para jabón líquido | ACC-HIG | 1 | 1 | a19 | g130
Admisión y atención al paciente general | Área de Admisión | Despacho Jefe de Unidad | Despacho Jefe de Servicio |  |  |  | H-6 | Porta rollo de papel higiénico | ACC-HIG | 1 | 1 | a20 | g130
Admisión y atención al paciente general | Área de Admisión | Despacho Jefe de Unidad | Despacho Jefe de Servicio |  |  |  | MC-1 | Escritorio metálico de 7 cajones | MB | 1 | 1 | a21 | g130
Admisión y atención al paciente general | Área de Admisión | Despacho Jefe de Unidad | Despacho Jefe de Servicio |  |  |  | MC-14 | Armario metálico de 2 puertas | MB | 1 | 1 | a22 | g130
Admisión y atención al paciente general | Área de Admisión | Despacho Jefe de Unidad | Despacho Jefe de Servicio |  |  |  | MC-17 | Silla metálica apilable | MB | 2 | 2 | a23 | g130
Admisión y atención al paciente general | Área de Admisión | Despacho Jefe de Unidad | Despacho Jefe de Servicio |  |  |  | MC-38 | Sillón metálico confortable giratorio rodable, c/brazos | MB | 1 | 1 | a24 | g130
Admisión y atención al paciente general | Área de Admisión | Despacho Jefe de Unidad | Despacho Jefe de Servicio |  |  |  | MP-1 | Papelera de plástico con tapa y ventana abatible | MB | 1 | 1 | a25 | g130
Admisión y atención al paciente general | Área de Admisión | Despacho Jefe de Unidad | Despacho Jefe de Servicio |  |  |  | O-26 | Computadora personal | VOZ&DATOS | 1 | 1 | a26 | g130
Admisión y atención al paciente general | Área de Admisión | Despacho Jefe de Unidad | Despacho Jefe de Servicio |  |  |  | O-27 | Impresora | VOZ&DATOS | 1 | 1 | a27 | g130
Admisión y atención al paciente general | Área de Admisión | Despacho Jefe de Unidad | Despacho Jefe de Servicio |  |  |  | TEL | Teléfono de mesa | VOZ&DATOS | 1 | 1 | a28 | g130
Admisión y atención al paciente general | Área de Admisión | Despacho/Secretaria | Trabajo administrativo | 1 | 5 |  | MC-16 | Papelera metálica | MB | 1 | 1 | a29 | g131
Admisión y atención al paciente general | Área de Admisión | Despacho/Secretaria | Trabajo administrativo |  |  |  | MC-2 | Escritorio metálico de 4 cajones | MB | 1 | 1 | a30 | g131
Admisión y atención al paciente general | Área de Admisión | Despacho/Secretaria | Trabajo administrativo |  |  |  | MC-34 | Percha metálica de pared de 4 ganchos | MB | 1 | 1 | a31 | g131
Admisión y atención al paciente general | Área de Admisión | Despacho/Secretaria | Trabajo administrativo |  |  |  | MC-37 | Silla metálica confortable giratoria, rodable, c/brazos | MB | 1 | 1 | a32 | g131
Admisión y atención al paciente general | Área de Admisión | Despacho/Secretaria | Trabajo administrativo |  |  |  | O-26 | Computadora personal | VOZ&DATOS | 1 | 1 | a33 | g131
Admisión y atención al paciente general | Área de Admisión | Despacho/Secretaria | Trabajo administrativo |  |  |  | O-27 | Impresora | VOZ&DATOS | 1 | 1 | a34 | g131
Admisión y atención al paciente general | Área de Admisión | Despacho/Secretaria | Trabajo administrativo |  |  |  | TEL | Teléfono de mesa | VOZ&DATOS | 1 | 1 | a35 | g131
Admisión y atención al paciente general | Área de Admisión | SS.HH. de personal | Apoyo para el personal del área | 1 | 4 |  | C-1 | Inodoro con válvula fluxómetro | UE | 1 | 1 | a36 | g132
Admisión y atención al paciente general | Área de Admisión | SS.HH. de personal | Apoyo para el personal del área |  |  |  | H-1 | Espejo adosado marco metálico de 40 x 60 cm | MB | 1 | 1 | a37 | g132
Admisión y atención al paciente general | Área de Admisión | SS.HH. de personal | Apoyo para el personal del área |  |  |  | H-10 | Dispensador de toallas de papel | ACC-HIG | 1 | 1 | a38 | g132
Admisión y atención al paciente general | Área de Admisión | SS.HH. de personal | Apoyo para el personal del área |  |  |  | H-3 | Toallero de gancho cromado | ACC-HIG | 1 | 1 | a39 | g132
Admisión y atención al paciente general | Área de Admisión | SS.HH. de personal | Apoyo para el personal del área |  |  |  | H-4 | Jabonera cromada con dispensador para jabón líquido | ACC-HIG | 1 | 1 | a40 | g132
Admisión y atención al paciente general | Área de Admisión | SS.HH. de personal | Apoyo para el personal del área |  |  |  | H-6 | Porta rollo de papel higiénico | ACC-HIG | 1 | 1 | a41 | g132
Admisión y atención al paciente general | Área de Admisión | SS.HH. de personal | Apoyo para el personal del área |  |  |  | MP-1 | Papelera de plástico con tapa y ventana abatible | MB | 1 | 1 | a42 | g132
Admisión y atención al paciente general | Área de Admisión | SS.HH. de personal | Apoyo para el personal del área |  |  |  | D-7 | Cubo metálico para desperdicios, con tapa accionada a pedal | MB | 1 | 1 | a43 | g132
Admisión y atención al paciente general | Área de Admisión | SS.HH. de personal | Apoyo para el personal del área |  |  |  | A-3 | Lavamanos c/grifería agua fría | UE | 1 | 1 | a44 | g132
Hospitalización Polivalente y traumatológica | Área de familiares | Despacho de información | Contacto e información | 1 | 6 |  | MC-16 | Papelera metálica | MB | 1 | 1 | a45 | g133
Hospitalización Polivalente y traumatológica | Área de familiares | Despacho de información | Contacto e información |  |  |  | MC-1a | Escritorio modular en “L” | MB | 1 | 1 | a46 | g133
Hospitalización Polivalente y traumatológica | Área de familiares | Despacho de información | Contacto e información |  |  |  | MC-38 | Sillón metálico confortable giratorio rodable, c/brazos | MB | 1 | 1 | a47 | g133
Hospitalización Polivalente y traumatológica | Área de familiares | Despacho de información | Contacto e información |  |  |  | MC-39 | Sillón para sala de reuniones | MB | 2 | 2 | a48 | g133
Hospitalización Polivalente y traumatológica | Área de familiares | Despacho de información | Contacto e información |  |  |  | O-26 | Computadora personal | VOZ&DATOS | 1 | 1 | a49 | g133
Hospitalización Polivalente y traumatológica | Área de familiares | Despacho de información | Contacto e información |  |  |  | O-27 | Impresora | VOZ&DATOS | 1 | 1 | a50 | g133
Hospitalización Polivalente y traumatológica | Área de familiares | Despacho de información | Contacto e información |  |  |  | TEL | Teléfono de mesa | VOZ&DATOS | 1 | 1 | a51 | g133
Hospitalización Polivalente y traumatológica | Área de familiares | Sala de espera | Espera y contacto de familiares | 1 | 8 |  | I-40 | Televisor a color de 32” | VOZ&DATOS | 1 | 1 | a52 | g128
Hospitalización Polivalente y traumatológica | Área de familiares | Sala de espera | Espera y contacto de familiares |  |  |  | I-40a | Rack para TV de 32” soporte de techo | VOZ&DATOS | 1 | 1 | a53 | g128
Hospitalización Polivalente y traumatológica | Área de familiares | Sala de espera | Espera y contacto de familiares |  |  |  | MC-59f | Butaca metálica de 3 cuerpos | MB | 2 | 2 | a54 | g128
Hospitalización Polivalente y traumatológica | Área de familiares | SS.HH. públicos | SS.HH. de apoyo a la sala de espera | 2 | 4 |  | A-3 | Lavamanos c/grifería agua fría | UE | 1 | 2 | a55 | g135
Hospitalización Polivalente y traumatológica | Área de familiares | SS.HH. públicos | SS.HH. de apoyo a la sala de espera |  |  |  | C-1 | Inodoro con válvula fluxómetro | UE | 1 | 2 | a56 | g135
Hospitalización Polivalente y traumatológica | Área de familiares | SS.HH. públicos | SS.HH. de apoyo a la sala de espera |  |  |  | H-1 | Espejo adosado marco metálico de 40 x 60 cm | MB | 1 | 2 | a57 | g135
Hospitalización Polivalente y traumatológica | Área de familiares | SS.HH. públicos | SS.HH. de apoyo a la sala de espera |  |  |  | H-10 | Dispensador de toallas de papel | ACC-HIG | 1 | 2 | a58 | g135
Hospitalización Polivalente y traumatológica | Área de familiares | SS.HH. públicos | SS.HH. de apoyo a la sala de espera |  |  |  | H-3 | Toallero de gancho cromado | ACC-HIG | 1 | 2 | a59 | g135
Hospitalización Polivalente y traumatológica | Área de familiares | SS.HH. públicos | SS.HH. de apoyo a la sala de espera |  |  |  | H-4 | Jabonera cromada con dispensador para jabón líquido | ACC-HIG | 1 | 2 | a60 | g135
Hospitalización Polivalente y traumatológica | Área de familiares | SS.HH. públicos | SS.HH. de apoyo a la sala de espera |  |  |  | H-6 | Porta rollo de papel higiénico | ACC-HIG | 1 | 2 | a61 | g135
Hospitalización Polivalente y traumatológica | Área de familiares | SS.HH. públicos | SS.HH. de apoyo a la sala de espera |  |  |  | MP-1 | Papelera de plástico con tapa y ventana abatible | MB | 1 | 2 | a62 | g135
Hospitalización Polivalente y traumatológica | Área de familiares | SS.HH. públicos | SS.HH. de apoyo a la sala de espera |  |  |  | D-7 | Cubo metálico para desperdicios, con tapa accionada a pedal | MB | 1 | 2 | a63 | g135
Hospitalización Polivalente y traumatológica | Área del paciente | Sala hospitalización 2 camas con baño | Estancia del paciente y recibir cuidados | 17 | 19 |  | BEM-47 | Flujómetro con humidificador para la red de oxígeno | ACC-GAS | 2 | 34 | a64 | g136
Hospitalización Polivalente y traumatológica | Área del paciente | Sala hospitalización 2 camas con baño | Estancia del paciente y recibir cuidados |  |  |  | EM-46 | Unidad de aspiración para ser conectada a la red de vacío | ACC-GAS | 2 | 34 | a65 | g136
Hospitalización Polivalente y traumatológica | Área del paciente | Sala hospitalización 2 camas con baño | Estancia del paciente y recibir cuidados |  |  |  | H-10 | Dispensador de toallas de papel | ACC-HIG | 1 | 17 | a66 | g136
Hospitalización Polivalente y traumatológica | Área del paciente | Sala hospitalización 2 camas con baño | Estancia del paciente y recibir cuidados |  |  |  | H-25 | Cortina c /riel, antibacteriana | ACC-HIG | 1 | 17 | a67 | g136
Hospitalización Polivalente y traumatológica | Área del paciente | Sala hospitalización 2 camas con baño | Estancia del paciente y recibir cuidados |  |  |  | H-4 | Jabonera cromada con dispensador para jabón líquido | ACC-HIG | 1 | 17 | a68 | g136
Hospitalización Polivalente y traumatológica | Área del paciente | Sala hospitalización 2 camas con baño | Estancia del paciente y recibir cuidados |  |  |  | MC-16 | Papelera metálica | MB | 1 | 17 | a69 | g136
Hospitalización Polivalente y traumatológica | Área del paciente | Sala hospitalización 2 camas con baño | Estancia del paciente y recibir cuidados |  |  |  | MC-17 | Silla metálica apilable | MB | 2 | 34 | a70 | g136
Hospitalización Polivalente y traumatológica | Área del paciente | Sala hospitalización 2 camas con baño | Estancia del paciente y recibir cuidados |  |  |  | CC-6 | Cama quirúrgica metálica rodable de 2 manivelas para adultos (cama hospitalaria) | MC | 2 | 34 | a71 | g136
Hospitalización Polivalente y traumatológica | Área del paciente | Sala hospitalización 2 camas con baño | Estancia del paciente y recibir cuidados |  |  |  | D-9 | Porta suero rodable, metálico | MC | 2 | 34 | a72 | g136
Hospitalización Polivalente y traumatológica | Área del paciente | Sala hospitalización 2 camas con baño | Estancia del paciente y recibir cuidados |  |  |  | MA-17 | Mesa metálica de noche para hospitalización | MC | 2 | 34 | a73 | g136
Hospitalización Polivalente y traumatológica | Área del paciente | Sala hospitalización 2 camas con baño | Estancia del paciente y recibir cuidados |  |  |  | MA-19 | Mesa rodable para comida paciente | MC | 2 | 34 | a74 | g136
Hospitalización Polivalente y traumatológica | Área del paciente | Sala hospitalización 2 camas con baño | Estancia del paciente y recibir cuidados |  |  |  | MA-47 | Escalinata metálica, 1 peldaño | MC | 1 | 17 | a75 | g136
Hospitalización Polivalente y traumatológica | Área del paciente | Sala hospitalización 2 camas con baño | Estancia del paciente y recibir cuidados |  |  |  | PC-2 | Panel cabecera mural horizontal con salidas para: 01 oxígeno, 01 vacío, 02 porta sueros, 03 tomacorrientes dobles estabilizados, 01 data, 01 riel, 01 iluminación interna, 01 iluminación externa | SKYBOOMS | opcional | opcional | a76 | g136
Hospitalización Polivalente y traumatológica | Área del paciente | Sala hospitalización 2 camas con baño | Estancia del paciente y recibir cuidados |  |  |  | TEL | Teléfono de mesa | VOZ&DATOS | 1 | 17 | a77 | g136
Hospitalización Polivalente y traumatológica | Área del paciente | Sala hospitalización 2 camas con baño | Estancia del paciente y recibir cuidados |  |  |  | MP-1 | Papelera de plástico con tapa y ventana abatible | MB | 1 | 17 | a78 | g136
Hospitalización Polivalente y traumatológica | Área del paciente | Sala hospitalización 2 camas con baño | Estancia del paciente y recibir cuidados |  |  |  | D-7 | Cubo metálico para desperdicios, con tapa accionada a pedal | MB | 1 | 17 | a79 | g136
Hospitalización Polivalente y traumatológica | Área del paciente | Sala hospitalización 2 camas con baño | Estancia del paciente y recibir cuidados |  |  |  | H-10 | Dispensador de toallas de papel | ACC-HIG | 1 | 17 | a80 | g136
Hospitalización Polivalente y traumatológica | Área del paciente | Sala hospitalización 2 camas con baño | Estancia del paciente y recibir cuidados |  |  |  | H-12 | Barra de acero para discapacitado | ACC-HIG | 1 | 17 | a81 | g136
Hospitalización Polivalente y traumatológica | Área del paciente | Sala hospitalización 2 camas con baño | Estancia del paciente y recibir cuidados |  |  |  | H-3 | Toallero de gancho cromado | ACC-HIG | 1 | 17 | a82 | g136
Hospitalización Polivalente y traumatológica | Área del paciente | Sala hospitalización 2 camas con baño | Estancia del paciente y recibir cuidados |  |  |  | H-4 | Jabonera cromada con dispensador para jabón líquido | ACC-HIG | 1 | 17 | a83 | g136
Hospitalización Polivalente y traumatológica | Área del paciente | Sala hospitalización 2 camas con baño | Estancia del paciente y recibir cuidados |  |  |  | H-5 | Jabonera de loza para ducha | ACC-HIG | 1 | 17 | a84 | g136
Hospitalización Polivalente y traumatológica | Área del paciente | Sala hospitalización 2 camas con baño | Estancia del paciente y recibir cuidados |  |  |  | H-6 | Porta rollo de papel higiénico | ACC-HIG | 1 | 17 | a85 | g136
Hospitalización Polivalente y traumatológica | Área del paciente | Sala hospitalización 2 camas con baño | Estancia del paciente y recibir cuidados |  |  |  | H-7 | Barra cromada para cortinas | ACC-HIG | 1 | 17 | a86 | g136
Hospitalización Polivalente y traumatológica | Área del paciente | Sala hospitalización 2 camas con baño | Estancia del paciente y recibir cuidados |  |  |  | H-1 | Espejo adosado marco metálico de 40 x 60 cm | MB | 1 | 17 | a87 | g136
Hospitalización Polivalente y traumatológica | Área del paciente | Sala hospitalización 2 camas con baño | Estancia del paciente y recibir cuidados |  |  |  | A-2 | Lavamanos agua fría y caliente, c/grifería | UE | 1 | 17 | a88 | g136
Hospitalización Polivalente y traumatológica | Área del paciente | Sala hospitalización 2 camas con baño | Estancia del paciente y recibir cuidados |  |  |  | C-1 | Inodoro con válvula fluxómetro | UE | 1 | 17 | a89 | g136
Hospitalización Polivalente y traumatológica | Área del paciente | Sala hospitalización 2 camas con baño | Estancia del paciente y recibir cuidados |  |  |  | F-1 | Grifería ducha | UE | 1 | 17 | a90 | g136
Hospitalización Polivalente y traumatológica | Área del paciente | Sala hospitalización 2 camas con baño | Estancia del paciente y recibir cuidados |  |  |  | G-1 | Sumidero de bronce cromado para ducha | UE | 1 | 17 | a91 | g136
Hospitalización Polivalente y traumatológica | Área del paciente | Habitación individual de aislados | Estancia de 1 paciente en condiciones de aislamiento | 2 | 22 |  | B-1a | Lavadero de acero inoxidable una poza, agua fría y caliente | UE | 1 | 2 | a92 | g137
Hospitalización Polivalente y traumatológica | Área del paciente | Habitación individual de aislados | Estancia de 1 paciente en condiciones de aislamiento |  |  |  | D-7 | Cubo metálico para desperdicios, con tapa accionada a pedal | MB | 1 | 2 | a93 | g137
Hospitalización Polivalente y traumatológica | Área del paciente | Habitación individual de aislados | Estancia de 1 paciente en condiciones de aislamiento |  |  |  | M-3a | Mostrador para empotrar lavadero, c/ puertas, acero inoxidable, prof. 60 cm, módulos aprox. de 90 cm | UE | 1 | 2 | a94 | g137
Hospitalización Polivalente y traumatológica | Área del paciente | Habitación individual de aislados | Estancia de 1 paciente en condiciones de aislamiento |  |  |  | M-6a | Meseta con cajones y puertas con tablero de acero inoxidable prof. 60 cm, módulos aprox. de 90 cm | UE | 1 | 2 | a95 | g137
Hospitalización Polivalente y traumatológica | Área del paciente | Habitación individual de aislados | Estancia de 1 paciente en condiciones de aislamiento |  |  |  | MC-34 | Percha metálica de pared de 4 ganchos | MB | 1 | 2 | a96 | g137
Hospitalización Polivalente y traumatológica | Área del paciente | Habitación individual de aislados | Estancia de 1 paciente en condiciones de aislamiento |  |  |  | BEM-47 | Flujómetro con humidificador para la red de oxígeno | ACC-GAS | 1 | 2 | a97 | g137
Hospitalización Polivalente y traumatológica | Área del paciente | Habitación individual de aislados | Estancia de 1 paciente en condiciones de aislamiento |  |  |  | BSB05 | Bomba de infusión de jeringa | BI | 1 | 2 | a98 | g137
Hospitalización Polivalente y traumatológica | Área del paciente | Habitación individual de aislados | Estancia de 1 paciente en condiciones de aislamiento |  |  |  | CC-6 | Cama quirúrgica metálica rodable de 2 manivelas para adultos (cama hospitalaria) | MC | 1 | 2 | a99 | g137
Hospitalización Polivalente y traumatológica | Área del paciente | Habitación individual de aislados | Estancia de 1 paciente en condiciones de aislamiento |  |  |  | D-9 | Porta suero rodable, metálico | MC | 1 | 2 | a100 | g137
Hospitalización Polivalente y traumatológica | Área del paciente | Habitación individual de aislados | Estancia de 1 paciente en condiciones de aislamiento |  |  |  | EM-46 | Unidad de aspiración para ser conectada a la red de vacío | ACC-GAS | 1 | 2 | a101 | g137
Hospitalización Polivalente y traumatológica | Área del paciente | Habitación individual de aislados | Estancia de 1 paciente en condiciones de aislamiento |  |  |  | MA-17 | Mesa metálica de noche para hospitalización | MC | 1 | 2 | a102 | g137
Hospitalización Polivalente y traumatológica | Área del paciente | Habitación individual de aislados | Estancia de 1 paciente en condiciones de aislamiento |  |  |  | MA-19 | Mesa rodable para comida paciente | MC | 1 | 2 | a103 | g137
Hospitalización Polivalente y traumatológica | Área del paciente | Habitación individual de aislados | Estancia de 1 paciente en condiciones de aislamiento |  |  |  | MA-47 | Escalinata metálica, 1 peldaño | MC | 1 | 2 | a104 | g137
Hospitalización Polivalente y traumatológica | Área del paciente | Habitación individual de aislados | Estancia de 1 paciente en condiciones de aislamiento |  |  |  | MC-16 | Papelera metálica | MB | 1 | 2 | a105 | g137
Hospitalización Polivalente y traumatológica | Área del paciente | Habitación individual de aislados | Estancia de 1 paciente en condiciones de aislamiento |  |  |  | MC-17 | Silla metálica apilable | MB | 1 | 2 | a106 | g137
Hospitalización Polivalente y traumatológica | Área del paciente | Habitación individual de aislados | Estancia de 1 paciente en condiciones de aislamiento |  |  |  | PC-2 | Panel cabecera mural horizontal con salidas para: 01 oxígeno, 01 vacío, 02 porta sueros, 03 tomacorrientes dobles estabilizados, 01 data, 01 riel, 01 iluminación interna, 01 iluminación externa | SKYBOOMS | opcional | opcional | a107 | g137
Hospitalización Polivalente y traumatológica | Área del paciente | Habitación individual de aislados | Estancia de 1 paciente en condiciones de aislamiento |  |  |  | A-2a | Lavamanos agua fría y caliente, c/grifería control muñeca o codo | UE | 1 | 2 | a108 | g137
Hospitalización Polivalente y traumatológica | Área del paciente | Habitación individual de aislados | Estancia de 1 paciente en condiciones de aislamiento |  |  |  | C-1 | Inodoro con válvula fluxómetro | UE | 1 | 2 | a109 | g137
Hospitalización Polivalente y traumatológica | Área del paciente | Habitación individual de aislados | Estancia de 1 paciente en condiciones de aislamiento |  |  |  | F-1 | Grifería ducha | UE | 1 | 2 | a110 | g137
Hospitalización Polivalente y traumatológica | Área del paciente | Habitación individual de aislados | Estancia de 1 paciente en condiciones de aislamiento |  |  |  | G-1 | Sumidero de bronce cromado para ducha | UE | 1 | 2 | a111 | g137
Hospitalización Polivalente y traumatológica | Área del paciente | Habitación individual de aislados | Estancia de 1 paciente en condiciones de aislamiento |  |  |  | H-1 | Espejo adosado marco metálico de 40 x 60 cm | MB | 1 | 2 | a112 | g137
Hospitalización Polivalente y traumatológica | Área del paciente | Habitación individual de aislados | Estancia de 1 paciente en condiciones de aislamiento |  |  |  | H-12 | Barra de acero para discapacitado | ACC-HIG | 1 | 2 | a113 | g137
Hospitalización Polivalente y traumatológica | Área del paciente | Habitación individual de aislados | Estancia de 1 paciente en condiciones de aislamiento |  |  |  | H-3 | Toallero de gancho cromado | ACC-HIG | 1 | 2 | a114 | g137
Hospitalización Polivalente y traumatológica | Área del paciente | Habitación individual de aislados | Estancia de 1 paciente en condiciones de aislamiento |  |  |  | H-4 | Jabonera cromada con dispensador para jabón líquido | ACC-HIG | 1 | 2 | a115 | g137
Hospitalización Polivalente y traumatológica | Área del paciente | Habitación individual de aislados | Estancia de 1 paciente en condiciones de aislamiento |  |  |  | H-5 | Jabonera de loza para ducha | ACC-HIG | 1 | 2 | a116 | g137
Hospitalización Polivalente y traumatológica | Área del paciente | Habitación individual de aislados | Estancia de 1 paciente en condiciones de aislamiento |  |  |  | H-6 | Porta rollo de papel higiénico | ACC-HIG | 1 | 2 | a117 | g137
Hospitalización Polivalente y traumatológica | Área del paciente | Habitación individual de aislados | Estancia de 1 paciente en condiciones de aislamiento |  |  |  | H-7 | Barra cromada para cortinas | ACC-HIG | 1 | 2 | a118 | g137
Hospitalización Polivalente y traumatológica | Área del paciente | Habitación individual de aislados | Estancia de 1 paciente en condiciones de aislamiento |  |  |  | MP-1 | Papelera de plástico con tapa y ventana abatible | MB | 1 | 2 | a119 | g137
Hospitalización Polivalente y traumatológica | Área del paciente | Habitación individual de aislados | Estancia de 1 paciente en condiciones de aislamiento |  |  |  | D-7 | Cubo metálico para desperdicios, con tapa accionada a pedal | MB | 1 | 2 | a120 | g137
Hospitalización Polivalente y traumatológica | Área técnica | Estación de enfermeras | Organización, vigilancia, recepción, control y centro de comunicaciones | 1 | 6 |  | BSP01 | Pulsioxímetro | BI | 1 | 1 | a121 | g138
Hospitalización Polivalente y traumatológica | Área técnica | Estación de enfermeras | Organización, vigilancia, recepción, control y centro de comunicaciones |  |  |  | COC03 | Laringoscopio de fibra óptica adulto | BI | 1 | 1 | a122 | g138
Hospitalización Polivalente y traumatológica | Área técnica | Estación de enfermeras | Organización, vigilancia, recepción, control y centro de comunicaciones |  |  |  | EM-22a | Resucitador manual adulto / pediátrico | BI | 1 | 1 | a123 | g138
Hospitalización Polivalente y traumatológica | Área técnica | Estación de enfermeras | Organización, vigilancia, recepción, control y centro de comunicaciones |  |  |  | EM-25 | Aspirador de secreciones eléctrico | BI | 1 | 1 | a124 | g138
Hospitalización Polivalente y traumatológica | Área técnica | Estación de enfermeras | Organización, vigilancia, recepción, control y centro de comunicaciones |  |  |  | EM-4c | Tensiómetro rodable adulto, con estetoscopio | BI | 1 | 1 | a125 | g138
Hospitalización Polivalente y traumatológica | Área técnica | Estación de enfermeras | Organización, vigilancia, recepción, control y centro de comunicaciones |  |  |  | MA-12 | Mesa metálica rodable para múltiples usos | MC | 1 | 1 | a126 | g138
Hospitalización Polivalente y traumatológica | Área técnica | Estación de enfermeras | Organización, vigilancia, recepción, control y centro de comunicaciones |  |  |  | MA-45 | Carro metálico fichero para 20 porta historias clínicas | MC | 1 | 1 | a127 | g138
Hospitalización Polivalente y traumatológica | Área técnica | Estación de enfermeras | Organización, vigilancia, recepción, control y centro de comunicaciones |  |  |  | MC-16 | Papelera metálica | MB | 1 | 1 | a128 | g138
Hospitalización Polivalente y traumatológica | Área técnica | Estación de enfermeras | Organización, vigilancia, recepción, control y centro de comunicaciones |  |  |  | MC-19 | Silla metálica giratoria rodable | MB | 1 | 1 | a129 | g138
Hospitalización Polivalente y traumatológica | Área técnica | Estación de enfermeras | Organización, vigilancia, recepción, control y centro de comunicaciones |  |  |  | N-2 | Negatoscopio metálico, 2 campos | MC | 1 | 1 | a130 | g138
Hospitalización Polivalente y traumatológica | Área técnica | Estación de enfermeras | Organización, vigilancia, recepción, control y centro de comunicaciones |  |  |  | O-20 | Reloj de pared, eléctrico | EB | 1 | 1 | a131 | g138
Hospitalización Polivalente y traumatológica | Área técnica | Estación de enfermeras | Organización, vigilancia, recepción, control y centro de comunicaciones |  |  |  | O-26 | Computadora personal | VOZ&DATOS | 1 | 1 | a132 | g138
Hospitalización Polivalente y traumatológica | Área técnica | Estación de enfermeras | Organización, vigilancia, recepción, control y centro de comunicaciones |  |  |  | O-34 | Impresora láser personal | VOZ&DATOS | 1 | 1 | a133 | g138
Hospitalización Polivalente y traumatológica | Área técnica | Estación de enfermeras | Organización, vigilancia, recepción, control y centro de comunicaciones |  |  |  | TEL | Teléfono de mesa | VOZ&DATOS | 1 | 1 | a134 | g138
Hospitalización Polivalente y traumatológica | Área técnica | Estación de enfermeras | Organización, vigilancia, recepción, control y centro de comunicaciones |  |  |  | M-42 | Meseta de estación de enfermeras, dos niveles con porta teclado, abierto abajo, según detalle arquitectónico | UE | 1 | 1 | a135 | g138
Hospitalización Polivalente y traumatológica | Área técnica | Estación de enfermeras | Organización, vigilancia, recepción, control y centro de comunicaciones |  |  |  | M-6a | Meseta con cajones y puertas con tablero de acero inoxidable prof. 60 cm, módulos aprox. de 90 cm | UE | 1 | 1 | a136 | g138
Hospitalización Polivalente y traumatológica | Área técnica | Limpio | Almacenaje de material limpio y preparación | 1 | 6 |  | B-14b | Lavadero de acero inoxidable con 2 pozas, agua fría y caliente | UE | 1 | 1 | a137 | g139
Hospitalización Polivalente y traumatológica | Área técnica | Limpio | Almacenaje de material limpio y preparación |  |  |  | D-7 | Cubo metálico para desperdicios, con tapa accionada a pedal | MB | 1 | 1 | a138 | g139
Hospitalización Polivalente y traumatológica | Área técnica | Limpio | Almacenaje de material limpio y preparación |  |  |  | M-11 | Mueble para colgar con puertas de vidrio | MB | 1 | 1 | a139 | g139
Hospitalización Polivalente y traumatológica | Área técnica | Limpio | Almacenaje de material limpio y preparación |  |  |  | M-3 | Meseta para empotrar lavadero con tablero de preformado de prof. 60 cm, módulos aprox. de 90 cm, con puertas | UE | 1 | 1 | a140 | g139
Hospitalización Polivalente y traumatológica | Área técnica | Limpio | Almacenaje de material limpio y preparación |  |  |  | M-6 | Meseta con cajones y puertas con tablero preformado prof. 60 cm, módulos aprox. de 90 cm | UE | 1 | 1 | a141 | g139
Hospitalización Polivalente y traumatológica | Área técnica | Limpio | Almacenaje de material limpio y preparación |  |  |  | MA-37 | Mesa metálica rodable para curaciones | MC | 1 | 1 | a142 | g139
Hospitalización Polivalente y traumatológica | Área técnica | Limpio | Almacenaje de material limpio y preparación |  |  |  | MA-40 | Mesa metálica angular para instrumentos, rodable | MC | 1 | 1 | a143 | g139
Hospitalización Polivalente y traumatológica | Área técnica | Limpio | Almacenaje de material limpio y preparación |  |  |  | CSL02 | Lámpara de exámenes y curaciones | BI | 1 | 1 | a144 | g139
Hospitalización Polivalente y traumatológica | Área técnica | Limpio | Almacenaje de material limpio y preparación |  |  |  | MA-44a | Fichero metálico para porta historias clínicas | MC | 1 | 1 | a145 | g139
Hospitalización Polivalente y traumatológica | Área técnica | Limpio | Almacenaje de material limpio y preparación |  |  |  | O-26 | Computadora personal | VOZ&DATOS | 1 | 1 | a146 | g139
Hospitalización Polivalente y traumatológica | Área técnica | Limpio | Almacenaje de material limpio y preparación |  |  |  | ADC-027 | Teléfono | VOZ&DATOS | 1 | 1 | a147 | g139
Hospitalización Polivalente y traumatológica | Área técnica | Medicación | Almacén específico de Farmacia | 1 | 3 |  | K-113 | Carro para transporte de dosis unitaria | MC | 1 | 1 | a148 | g140
Hospitalización Polivalente y traumatológica | Área técnica | Medicación | Almacén específico de Farmacia |  |  |  | ADC-MC026 | Kanban, estanterías, inc | MC | 1 | 1 | a149 | g140
Hospitalización Polivalente y traumatológica | Área técnica | Medicación | Almacén específico de Farmacia |  |  |  | ADC-MC027 | Kanban, set, grd. | MC | 3 | 3 | a150 | g140
Hospitalización Polivalente y traumatológica | Área técnica | Medicación | Almacén específico de Farmacia |  |  |  | ADC-MC028 | Kanban, set, peq. | MC | 3 | 3 | a151 | g140
Hospitalización Polivalente y traumatológica | Área técnica | Medicación | Almacén específico de Farmacia |  |  |  | ADC-BI214 | Refrigerador, farmacia, 1 puerta | BI | 1 | 1 | a152 | g140
Hospitalización Polivalente y traumatológica | Área técnica | Sucio | Limpieza y almacenaje de material sucio | 1 | 3 |  | B-1a | Lavadero de acero inoxidable una poza, agua fría y caliente | UE | 1 | 1 | a153 | g141
Hospitalización Polivalente y traumatológica | Área técnica | Sucio | Limpieza y almacenaje de material sucio |  |  |  | D-7 | Cubo metálico para desperdicios, con tapa accionada a pedal | MB | 1 | 1 | a154 | g141
Hospitalización Polivalente y traumatológica | Área técnica | Sucio | Limpieza y almacenaje de material sucio |  |  |  | M-11 | Mueble para colgar con puertas de vidrio | MB | 1 | 1 | a155 | g141
Hospitalización Polivalente y traumatológica | Área técnica | Sucio | Limpieza y almacenaje de material sucio |  |  |  | M-3 | Meseta para empotrar lavadero con tablero de preformado de prof. 60 cm, módulos aprox. de 90 cm, con puertas | UE | 1 | 1 | a156 | g141
Hospitalización Polivalente y traumatológica | Área técnica | Sucio | Limpieza y almacenaje de material sucio |  |  |  | M-6 | Meseta con cajones y puertas con tablero preformado prof. 60 cm, módulos aprox. de 90 cm | UE | 1 | 1 | a157 | g141
Hospitalización Polivalente y traumatológica | Área técnica | Ropería | - | 1 | 3 |  | K-104 | Carro para transporte de ropa limpia | MB | 1 | 1 | a158 | g142
Hospitalización Polivalente y traumatológica | Área técnica | Carro de parada | Espacio tipo bahía para el estacionamiento de los carros de parada. Centralizado en la unidad; area de enfermería | 1 | 1 | Bahia | CU-16 | Carro de paro equipado | BI | 1 | 1 | a159 | g143
Hospitalización Polivalente y traumatológica | Área técnica | Almacén de material | Almacén de fungible | 1 | 6 |  | T-28 | Escalera de aluminio tipo tijera de 06 pasos | MB | 1 | 1 | a160 | g144
Hospitalización Polivalente y traumatológica | Área técnica | Almacén de material | Almacén de fungible |  |  |  | ADC-MC025 | Kanban, estanterías, cont | MC | 4 | 4 | a161 | g144
Hospitalización Polivalente y traumatológica | Área técnica | Almacén de material | Almacén de fungible |  |  |  | ADC-MC026 | Kanban, estanterías, inc | MC | 2 | 2 | a162 | g144
Hospitalización Polivalente y traumatológica | Área técnica | Almacén de material | Almacén de fungible |  |  |  | ADC-MC027 | Kanban, set, grd. | MC | 14 | 14 | a163 | g144
Hospitalización Polivalente y traumatológica | Área técnica | Almacén de material | Almacén de fungible |  |  |  | ADC-MC028 | Kanban, set, peq. | MC | 22 | 22 | a164 | g144
Hospitalización Polivalente y traumatológica | Área de suministros y soporte | Oficio | Carros de comida y preparación de alimentos | 1 | 4 |  | B-1b | Lavadero de acero inoxidable una poza, agua fría y caliente | UE | 1 | 1 | a165 | g145
Hospitalización Polivalente y traumatológica | Área de suministros y soporte | Oficio | Carros de comida y preparación de alimentos |  |  |  | R-29 | Refrigeradora de aprox. 500 L | COCINA | 1 | 1 | a166 | g145
Hospitalización Polivalente y traumatológica | Área de suministros y soporte | Oficio | Carros de comida y preparación de alimentos |  |  |  | X-3 | Hervidor de agua eléctrico | COCINA | 1 | 1 | a167 | g145
Hospitalización Polivalente y traumatológica | Área de suministros y soporte | Oficio | Carros de comida y preparación de alimentos |  |  |  | X-32a | Cafetera eléctrica de 10 litros | COCINA | 1 | 1 | a168 | g145
Hospitalización Polivalente y traumatológica | Área de suministros y soporte | Cuarto de limpieza | Almacén de útiles de limpieza | 1 | 4 |  | B-67 | Vertedero | UE | 1 | 1 | a169 | g146
Hospitalización Polivalente y traumatológica | Área de suministros y soporte | Cuarto de limpieza | Almacén de útiles de limpieza |  |  |  | LI-4 | Carro para útiles de limpieza, 2 baldes | MB | 1 | 1 | a170 | g146
Hospitalización Polivalente y traumatológica | Área de suministros y soporte | Cuarto de residuos | Depósito temporal de residuos |  |  |  | MP-2 | Cilindro de plástico con tapa de vaivén 140 L | MB | 1 | 1 | a171 | g127
Hospitalización Polivalente y traumatológica | Área de suministros y soporte | Cuarto de residuos | Depósito temporal de residuos |  |  |  | ADC-MB011 | Carro para transporte de residuos, con tapa | MB | 1 | 1 | a172 | g127
Hospitalización Polivalente y traumatológica | Área de personal | Despacho | Trabajo Administrativo | 1 | 10 |  | MC-14 | Armario metálico de 2 puertas | MB | 1 | 1 | a173 | g148
Hospitalización Polivalente y traumatológica | Área de personal | Despacho | Trabajo Administrativo |  |  |  | MC-16 | Papelera metálica | MB | 1 | 1 | a174 | g148
Hospitalización Polivalente y traumatológica | Área de personal | Despacho | Trabajo Administrativo |  |  |  | MC-1a | Escritorio modular en “L” | MB | 1 | 1 | a175 | g148
Hospitalización Polivalente y traumatológica | Área de personal | Despacho | Trabajo Administrativo |  |  |  | MC-38 | Sillón metálico confortable giratorio rodable, c/brazos | MB | 1 | 1 | a176 | g148
Hospitalización Polivalente y traumatológica | Área de personal | Despacho | Trabajo Administrativo |  |  |  | O-26 | Computadora personal | VOZ&DATOS | 1 | 1 | a177 | g148
Hospitalización Polivalente y traumatológica | Área de personal | Despacho | Trabajo Administrativo |  |  |  | O-27 | Impresora | VOZ&DATOS | 1 | 1 | a178 | g148
Hospitalización Polivalente y traumatológica | Área de personal | Despacho | Trabajo Administrativo |  |  |  | TEL | Teléfono de mesa | VOZ&DATOS | 1 | 1 | a179 | g148
Hospitalización Polivalente y traumatológica | Área de personal | Despacho/Secretaria | Trabajo administrativo | 1 | 5 |  | MC-16 | Papelera metálica | MB | 1 | 1 | a180 | g131
Hospitalización Polivalente y traumatológica | Área de personal | Despacho/Secretaria | Trabajo administrativo |  |  |  | MC-2 | Escritorio metálico de 4 cajones | MB | 1 | 1 | a181 | g131
Hospitalización Polivalente y traumatológica | Área de personal | Despacho/Secretaria | Trabajo administrativo |  |  |  | MC-34 | Percha metálica de pared de 4 ganchos | MB | 1 | 1 | a182 | g131
Hospitalización Polivalente y traumatológica | Área de personal | Despacho/Secretaria | Trabajo administrativo |  |  |  | MC-37 | Silla metálica confortable giratoria, rodable, c/brazos | MB | 1 | 1 | a183 | g131
Hospitalización Polivalente y traumatológica | Área de personal | Despacho/Secretaria | Trabajo administrativo |  |  |  | O-26 | Computadora personal | VOZ&DATOS | 1 | 1 | a184 | g131
Hospitalización Polivalente y traumatológica | Área de personal | Despacho/Secretaria | Trabajo administrativo |  |  |  | O-27 | Impresora | VOZ&DATOS | 1 | 1 | a185 | g131
Hospitalización Polivalente y traumatológica | Área de personal | Despacho/Secretaria | Trabajo administrativo |  |  |  | TEL | Teléfono de mesa | VOZ&DATOS | 1 | 1 | a186 | g131
Hospitalización Polivalente y traumatológica | Área de personal | Estar de personal | Descanso de personal | 1 | 8 |  | B-1 | Lavadero de acero inoxidable una poza, agua fría y caliente | UE | 1 | 1 | a187 | g150
Hospitalización Polivalente y traumatológica | Área de personal | Estar de personal | Descanso de personal |  |  |  | I-38 | Televisor a color de 28” | VOZ&DATOS | 1 | 1 | a188 | g150
Hospitalización Polivalente y traumatológica | Área de personal | Estar de personal | Descanso de personal |  |  |  | I-38a | Rack de pared para TV de 28” | VOZ&DATOS | 1 | 1 | a189 | g150
Hospitalización Polivalente y traumatológica | Área de personal | Estar de personal | Descanso de personal |  |  |  | K-90 | Horno Microondas | COCINA | 1 | 1 | a190 | g150
Hospitalización Polivalente y traumatológica | Área de personal | Estar de personal | Descanso de personal |  |  |  | K-94 | Cafetera Eléctrica | COCINA | 1 | 1 | a191 | g150
Hospitalización Polivalente y traumatológica | Área de personal | Estar de personal | Descanso de personal |  |  |  | M-3 | Meseta para empotrar lavadero con tablero de preformado de prof. 60 cm, módulos aprox. de 90 cm, con puertas | UE | 1 | 1 | a192 | g150
Hospitalización Polivalente y traumatológica | Área de personal | Estar de personal | Descanso de personal |  |  |  | M-6 | Meseta con cajones y puertas con tablero preformado prof. 60 cm, módulos aprox. de 90 cm | UE | 1 | 1 | a193 | g150
Hospitalización Polivalente y traumatológica | Área de personal | Estar de personal | Descanso de personal |  |  |  | MC-16 | Papelera metálica | MB | 1 | 1 | a194 | g150
Hospitalización Polivalente y traumatológica | Área de personal | Estar de personal | Descanso de personal |  |  |  | MK-7 | Silla para mesa de comedor | MB | 4 | 4 | a195 | g150
Hospitalización Polivalente y traumatológica | Área de personal | Estar de personal | Descanso de personal |  |  |  | MC-57 | Mesa metálica múltiples usos 90 x 45 cm | MB | 1 | 1 | a196 | g150
Hospitalización Polivalente y traumatológica | Área de personal | Estar de personal | Descanso de personal |  |  |  | R-22 | Refrigeradora de aprox. 100 L | EB | 1 | 1 | a197 | g150
Hospitalización Polivalente y traumatológica | Área de personal | Estar de personal | Descanso de personal |  |  |  | TEL | Teléfono de mesa | VOZ&DATOS | 1 | 1 | a198 | g150
Hospitalización Polivalente y traumatológica | Área de personal | SS.HH. de personal | Apoyo para el personal de planta | 2 | 4 |  | C-1 | Inodoro con válvula fluxómetro | UE | 1 | 2 | a199 | g132
Hospitalización Polivalente y traumatológica | Área de personal | SS.HH. de personal | Apoyo para el personal de planta |  |  |  | H-1 | Espejo adosado marco metálico de 40 x 60 cm | MB | 1 | 2 | a200 | g132
Hospitalización Polivalente y traumatológica | Área de personal | SS.HH. de personal | Apoyo para el personal de planta |  |  |  | H-10 | Dispensador de toallas de papel | ACC-HIG | 1 | 2 | a201 | g132
Hospitalización Polivalente y traumatológica | Área de personal | SS.HH. de personal | Apoyo para el personal de planta |  |  |  | H-3 | Toallero de gancho cromado | ACC-HIG | 1 | 2 | a202 | g132
Hospitalización Polivalente y traumatológica | Área de personal | SS.HH. de personal | Apoyo para el personal de planta |  |  |  | H-4 | Jabonera cromada con dispensador para jabón líquido | ACC-HIG | 1 | 2 | a203 | g132
Hospitalización Polivalente y traumatológica | Área de personal | SS.HH. de personal | Apoyo para el personal de planta |  |  |  | H-6 | Porta rollo de papel higiénico | ACC-HIG | 1 | 2 | a204 | g132
Hospitalización Polivalente y traumatológica | Área de personal | SS.HH. de personal | Apoyo para el personal de planta |  |  |  | MP-1 | Papelera de plástico con tapa y ventana abatible | MB | 1 | 2 | a205 | g132
Hospitalización Polivalente y traumatológica | Área de personal | SS.HH. de personal | Apoyo para el personal de planta |  |  |  | D-7 | Cubo metálico para desperdicios, con tapa accionada a pedal | MB | 1 | 2 | a206 | g132
Hospitalización Polivalente y traumatológica | Área de personal | SS.HH. de personal | Apoyo para el personal de planta |  |  |  | A-3 | Lavamanos c/grifería agua fría | UE | 1 | 2 | a207 | g132
Hospitalización Polivalente y traumatológica | Área de personal | Sala multiuso | Sesiones clínicas, reuniones, trabajo médico y docencia | 1 | 12 |  | I-30 | Écran de pared | VOZ&DATOS | 1 | 1 | a208 | g152
Hospitalización Polivalente y traumatológica | Área de personal | Sala multiuso | Sesiones clínicas, reuniones, trabajo médico y docencia |  |  |  | MC-16 | Papelera metálica | MB | 1 | 1 | a209 | g152
Hospitalización Polivalente y traumatológica | Área de personal | Sala multiuso | Sesiones clínicas, reuniones, trabajo médico y docencia |  |  |  | MC-37 | Silla metálica confortable giratoria, rodable, c/brazos | MB | 8 | 8 | a210 | g152
Hospitalización Polivalente y traumatológica | Área de personal | Sala multiuso | Sesiones clínicas, reuniones, trabajo médico y docencia |  |  |  | MC-42 | Mesa de madera para reuniones de 200 x 110 cm | MB | 1 | 1 | a211 | g152
Hospitalización Polivalente y traumatológica | Área de personal | Sala multiuso | Sesiones clínicas, reuniones, trabajo médico y docencia |  |  |  | MC-44a | Pizarra acrílica de pared | VOZ&DATOS | 1 | 1 | a212 | g152
Hospitalización Polivalente y traumatológica | Área de personal | Sala multiuso | Sesiones clínicas, reuniones, trabajo médico y docencia |  |  |  | O-20 | Reloj de pared, eléctrico | EB | 1 | 1 | a213 | g152
Hospitalización Polivalente y traumatológica | Área de personal | Sala multiuso | Sesiones clínicas, reuniones, trabajo médico y docencia |  |  |  | PROY-1 | Proyector multimedia | VOZ&DATOS | 1 | 1 | a214 | g152
Hospitalización Polivalente y traumatológica | Área de personal | Sala multiuso | Sesiones clínicas, reuniones, trabajo médico y docencia |  |  |  | O-26 | Computadora personal | VOZ&DATOS | 1 | 1 | a215 | g152
Hospitalización pediátrica | Área de familiares | Despacho de información | Contacto e información | 1 | 6 |  | MC-16 | Papelera metálica | MB | 1 | 1 | a216 | g133
Hospitalización pediátrica | Área de familiares | Despacho de información | Contacto e información |  |  |  | MC-1a | Escritorio modular en “L” | MB | 1 | 1 | a217 | g133
Hospitalización pediátrica | Área de familiares | Despacho de información | Contacto e información |  |  |  | MC-38 | Sillón metálico confortable giratorio rodable, c/brazos | MB | 1 | 1 | a218 | g133
Hospitalización pediátrica | Área de familiares | Despacho de información | Contacto e información |  |  |  | MC-39 | Sillón para sala de reuniones | MB | 2 | 2 | a219 | g133
Hospitalización pediátrica | Área de familiares | Despacho de información | Contacto e información |  |  |  | O-26 | Computadora personal | VOZ&DATOS | 1 | 1 | a220 | g133
Hospitalización pediátrica | Área de familiares | Despacho de información | Contacto e información |  |  |  | O-27 | Impresora | VOZ&DATOS | 1 | 1 | a221 | g133
Hospitalización pediátrica | Área de familiares | Despacho de información | Contacto e información |  |  |  | TEL | Teléfono de mesa | VOZ&DATOS | 1 | 1 | a222 | g133
Hospitalización pediátrica | Área de familiares | Sala de espera | Espera y contacto de familiares | 1 | 12 |  | I-40 | Televisor a color de 32” | VOZ&DATOS | 1 | 1 | a223 | g128
Hospitalización pediátrica | Área de familiares | Sala de espera | Espera y contacto de familiares |  |  |  | I-40a | Rack para TV de 32” soporte de techo | VOZ&DATOS | 1 | 1 | a224 | g128
Hospitalización pediátrica | Área de familiares | Sala de espera | Espera y contacto de familiares |  |  |  | MC-59f | Butaca metálica de 3 cuerpos | MB | 2 | 2 | a225 | g128
Hospitalización pediátrica | Área de familiares | SS.HH. públicos | SS.HH. de apoyo a la sala de espera | 2 | 4 |  | A-3 | Lavamanos c/grifería agua fría | UE | 1 | 2 | a226 | g135
Hospitalización pediátrica | Área de familiares | SS.HH. públicos | SS.HH. de apoyo a la sala de espera |  |  |  | C-1 | Inodoro con válvula fluxómetro | UE | 1 | 2 | a227 | g135
Hospitalización pediátrica | Área de familiares | SS.HH. públicos | SS.HH. de apoyo a la sala de espera |  |  |  | H-1 | Espejo adosado marco metálico de 40 x 60 cm | MB | 1 | 2 | a228 | g135
Hospitalización pediátrica | Área de familiares | SS.HH. públicos | SS.HH. de apoyo a la sala de espera |  |  |  | H-10 | Dispensador de toallas de papel | ACC-HIG | 1 | 2 | a229 | g135
Hospitalización pediátrica | Área de familiares | SS.HH. públicos | SS.HH. de apoyo a la sala de espera |  |  |  | H-4 | Jabonera cromada con dispensador para jabón líquido | ACC-HIG | 1 | 2 | a230 | g135
Hospitalización pediátrica | Área de familiares | SS.HH. públicos | SS.HH. de apoyo a la sala de espera |  |  |  | H-6 | Porta rollo de papel higiénico | ACC-HIG | 1 | 2 | a231 | g135
Hospitalización pediátrica | Área de familiares | SS.HH. públicos | SS.HH. de apoyo a la sala de espera |  |  |  | MP-1 | Papelera de plástico con tapa y ventana abatible | MB | 1 | 2 | a232 | g135
Hospitalización pediátrica | Área de familiares | SS.HH. públicos | SS.HH. de apoyo a la sala de espera |  |  |  | D-7 | Cubo metálico para desperdicios, con tapa accionada a pedal | MB | 1 | 2 | a233 | g135
Hospitalización pediátrica | Área del paciente | Sala hospitalización 2 camas | Estancia del paciente y recibir cuidados | 4 | 19 |  | A-7a | Ovalín de cerámica vitrificada, grifería control de mano, agua fría y caliente | UE | 1 | 4 | a234 | g156
Hospitalización pediátrica | Área del paciente | Sala hospitalización 2 camas | Estancia del paciente y recibir cuidados |  |  |  | BEM-47 | Flujómetro con humidificador para la red de oxígeno | ACC-GAS | 2 | 8 | a235 | g156
Hospitalización pediátrica | Área del paciente | Sala hospitalización 2 camas | Estancia del paciente y recibir cuidados |  |  |  | CC-6 | Cama quirúrgica metálica rodable de 2 manivelas para adultos (cama hospitalaria) | MC | 2 | 8 | a236 | g156
Hospitalización pediátrica | Área del paciente | Sala hospitalización 2 camas | Estancia del paciente y recibir cuidados |  |  |  | CC-3 | Cama cuna metálica rodable con barandas para niños 147 x 82.5 x 50 cm (cama hospitalaria pediátrica) | MC | opcional. Se puede configurar un 20-30 % de las camas de esta unidad y almacenar para uso según demanda | opcional. Se puede configurar un 20-30 % de las camas de esta unidad y almacenar para uso según demanda | a237 | g156
Hospitalización pediátrica | Área del paciente | Sala hospitalización 2 camas | Estancia del paciente y recibir cuidados |  |  |  | D-9 | Porta suero rodable, metálico | MC | 2 | 8 | a238 | g156
Hospitalización pediátrica | Área del paciente | Sala hospitalización 2 camas | Estancia del paciente y recibir cuidados |  |  |  | EM-46 | Unidad de aspiración para ser conectada a la red de vacío | ACC-GAS | 2 | 8 | a239 | g156
Hospitalización pediátrica | Área del paciente | Sala hospitalización 2 camas | Estancia del paciente y recibir cuidados |  |  |  | H-10 | Dispensador de toallas de papel | ACC-HIG | 1 | 4 | a240 | g156
Hospitalización pediátrica | Área del paciente | Sala hospitalización 2 camas | Estancia del paciente y recibir cuidados |  |  |  | H-25 | Cortina c /riel, antibacteriana | ACC-HIG | 1 | 4 | a241 | g156
Hospitalización pediátrica | Área del paciente | Sala hospitalización 2 camas | Estancia del paciente y recibir cuidados |  |  |  | H-4 | Jabonera cromada con dispensador para jabón líquido | ACC-HIG | 1 | 4 | a242 | g156
Hospitalización pediátrica | Área del paciente | Sala hospitalización 2 camas | Estancia del paciente y recibir cuidados |  |  |  | TEL | Teléfono de mesa | VOZ&DATOS | 1 | 4 | a243 | g156
Hospitalización pediátrica | Área del paciente | Sala hospitalización 2 camas | Estancia del paciente y recibir cuidados |  |  |  | MA-17 | Mesa metálica de noche para hospitalización | MC | 2 | 8 | a244 | g156
Hospitalización pediátrica | Área del paciente | Sala hospitalización 2 camas | Estancia del paciente y recibir cuidados |  |  |  | MA-19 | Mesa rodable para comida paciente | MC | 2 | 8 | a245 | g156
Hospitalización pediátrica | Área del paciente | Sala hospitalización 2 camas | Estancia del paciente y recibir cuidados |  |  |  | MA-47 | Escalinata metálica, 1 peldaño | MC | 1 | 4 | a246 | g156
Hospitalización pediátrica | Área del paciente | Sala hospitalización 2 camas | Estancia del paciente y recibir cuidados |  |  |  | MC-16 | Papelera metálica | MB | 1 | 4 | a247 | g156
Hospitalización pediátrica | Área del paciente | Sala hospitalización 2 camas | Estancia del paciente y recibir cuidados |  |  |  | MC-17 | Silla metálica apilable | MB | 2 | 8 | a248 | g156
Hospitalización pediátrica | Área del paciente | Sala hospitalización 2 camas | Estancia del paciente y recibir cuidados |  |  |  | MP-1 | Papelera de plástico con tapa y ventana abatible | MB | 1 | 4 | a249 | g156
Hospitalización pediátrica | Área del paciente | Sala hospitalización 2 camas | Estancia del paciente y recibir cuidados |  |  |  | D-7 | Cubo metálico para desperdicios, con tapa accionada a pedal | MB | 1 | 4 | a250 | g156
Hospitalización pediátrica | Área del paciente | Sala hospitalización 2 camas | Estancia del paciente y recibir cuidados |  |  |  | PC-2 | Panel cabecera mural horizontal con salidas para: 01 oxígeno, 01 vacío, 02 porta sueros, 03 tomacorrientes dobles estabilizados, 01 data, 01 riel, 01 iluminación interna, 01 iluminación externa | SKYBOOMS | opcional | opcional | a251 | g156
Hospitalización pediátrica | Área del paciente | Sala hospitalización 2 camas | Estancia del paciente y recibir cuidados |  |  |  | A-2 | Lavamanos agua fría y caliente, c/grifería | UE | 1 | 4 | a252 | g156
Hospitalización pediátrica | Área del paciente | Sala hospitalización 2 camas | Estancia del paciente y recibir cuidados |  |  |  | C-1 | Inodoro con válvula fluxómetro | UE | 1 | 4 | a253 | g156
Hospitalización pediátrica | Área del paciente | Sala hospitalización 2 camas | Estancia del paciente y recibir cuidados |  |  |  | F-1 | Grifería ducha | UE | 1 | 4 | a254 | g156
Hospitalización pediátrica | Área del paciente | Sala hospitalización 2 camas | Estancia del paciente y recibir cuidados |  |  |  | G-1 | Sumidero de bronce cromado para ducha | UE | 1 | 4 | a255 | g156
Hospitalización pediátrica | Área del paciente | Sala hospitalización 2 camas | Estancia del paciente y recibir cuidados |  |  |  | H-1 | Espejo adosado marco metálico de 40 x 60 cm | MB | 1 | 4 | a256 | g156
Hospitalización pediátrica | Área del paciente | Sala hospitalización 2 camas | Estancia del paciente y recibir cuidados |  |  |  | H-10 | Dispensador de toallas de papel | ACC-HIG | 1 | 4 | a257 | g156
Hospitalización pediátrica | Área del paciente | Sala hospitalización 2 camas | Estancia del paciente y recibir cuidados |  |  |  | H-12 | Barra de acero para discapacitado | ACC-HIG | 1 | 4 | a258 | g156
Hospitalización pediátrica | Área del paciente | Sala hospitalización 2 camas | Estancia del paciente y recibir cuidados |  |  |  | H-3 | Toallero de gancho cromado | ACC-HIG | 1 | 4 | a259 | g156
Hospitalización pediátrica | Área del paciente | Sala hospitalización 2 camas | Estancia del paciente y recibir cuidados |  |  |  | H-4 | Jabonera cromada con dispensador para jabón líquido | ACC-HIG | 1 | 4 | a260 | g156
Hospitalización pediátrica | Área del paciente | Sala hospitalización 2 camas | Estancia del paciente y recibir cuidados |  |  |  | H-5 | Jabonera de loza para ducha | ACC-HIG | 1 | 4 | a261 | g156
Hospitalización pediátrica | Área del paciente | Sala hospitalización 2 camas | Estancia del paciente y recibir cuidados |  |  |  | H-6 | Porta rollo de papel higiénico | ACC-HIG | 1 | 4 | a262 | g156
Hospitalización pediátrica | Área del paciente | Sala hospitalización 2 camas | Estancia del paciente y recibir cuidados |  |  |  | H-7 | Barra cromada para cortinas | ACC-HIG | 1 | 4 | a263 | g156
Hospitalización pediátrica | Área del paciente | Habitación individual de aislados | Estancia del paciente inmunodeprimido o infeccioso | 2 | 22 |  | B-1a | Lavadero de acero inoxidable una poza, agua fría y caliente | UE | 1 | 2 | a264 | g137
Hospitalización pediátrica | Área del paciente | Habitación individual de aislados | Estancia del paciente inmunodeprimido o infeccioso |  |  |  | D-7 | Cubo metálico para desperdicios, con tapa accionada a pedal | MB | 1 | 2 | a265 | g137
Hospitalización pediátrica | Área del paciente | Habitación individual de aislados | Estancia del paciente inmunodeprimido o infeccioso |  |  |  | M-3a | Mostrador para empotrar lavadero, c/ puertas, acero inoxidable, prof. 60 cm, módulos aprox. de 90 cm | UE | 1 | 2 | a266 | g137
Hospitalización pediátrica | Área del paciente | Habitación individual de aislados | Estancia del paciente inmunodeprimido o infeccioso |  |  |  | M-6a | Meseta con cajones y puertas con tablero de acero inoxidable prof. 60 cm, módulos aprox. de 90 cm | UE | 1 | 2 | a267 | g137
Hospitalización pediátrica | Área del paciente | Habitación individual de aislados | Estancia del paciente inmunodeprimido o infeccioso |  |  |  | MC-34 | Percha metálica de pared de 4 ganchos | MB | 1 | 2 | a268 | g137
Hospitalización pediátrica | Área del paciente | Habitación individual de aislados | Estancia del paciente inmunodeprimido o infeccioso |  |  |  | BEM-47 | Flujómetro con humidificador para la red de oxígeno | ACC-GAS | 1 | 2 | a269 | g137
Hospitalización pediátrica | Área del paciente | Habitación individual de aislados | Estancia del paciente inmunodeprimido o infeccioso |  |  |  | BSB05 | Bomba de infusión de jeringa | BI | 1 | 2 | a270 | g137
Hospitalización pediátrica | Área del paciente | Habitación individual de aislados | Estancia del paciente inmunodeprimido o infeccioso |  |  |  | CC-6 | Cama quirúrgica metálica rodable de 2 manivelas para adultos (cama hospitalaria) | MC | 1 | 2 | a271 | g137
Hospitalización pediátrica | Área del paciente | Habitación individual de aislados | Estancia del paciente inmunodeprimido o infeccioso |  |  |  | CC-3 | Cama cuna metálica rodable con barandas para niños 147 x 82.5 x 50 cm (cama hospitalaria pediátrica) | MC | opcional. Se puede configurar un 20-30 % de las camas de esta unidad y almacenar para uso según demanda | opcional. Se puede configurar un 20-30 % de las camas de esta unidad y almacenar para uso según demanda | a272 | g137
Hospitalización pediátrica | Área del paciente | Habitación individual de aislados | Estancia del paciente inmunodeprimido o infeccioso |  |  |  | D-9 | Porta suero rodable, metálico | MC | 1 | 2 | a273 | g137
Hospitalización pediátrica | Área del paciente | Habitación individual de aislados | Estancia del paciente inmunodeprimido o infeccioso |  |  |  | EM-46 | Unidad de aspiración para ser conectada a la red de vacío | ACC-GAS | 1 | 2 | a274 | g137
Hospitalización pediátrica | Área del paciente | Habitación individual de aislados | Estancia del paciente inmunodeprimido o infeccioso |  |  |  | MA-17 | Mesa metálica de noche para hospitalización | MC | 1 | 2 | a275 | g137
Hospitalización pediátrica | Área del paciente | Habitación individual de aislados | Estancia del paciente inmunodeprimido o infeccioso |  |  |  | MA-19 | Mesa rodable para comida paciente | MC | 1 | 2 | a276 | g137
Hospitalización pediátrica | Área del paciente | Habitación individual de aislados | Estancia del paciente inmunodeprimido o infeccioso |  |  |  | MA-47 | Escalinata metálica, 1 peldaño | MC | 1 | 2 | a277 | g137
Hospitalización pediátrica | Área del paciente | Habitación individual de aislados | Estancia del paciente inmunodeprimido o infeccioso |  |  |  | MC-16 | Papelera metálica | MB | 1 | 2 | a278 | g137
Hospitalización pediátrica | Área del paciente | Habitación individual de aislados | Estancia del paciente inmunodeprimido o infeccioso |  |  |  | MC-17 | Silla metálica apilable | MB | 1 | 2 | a279 | g137
Hospitalización pediátrica | Área del paciente | Habitación individual de aislados | Estancia del paciente inmunodeprimido o infeccioso |  |  |  | PC-2 | Panel cabecera mural horizontal con salidas para: 01 oxígeno, 01 vacío, 02 porta sueros, 03 tomacorrientes dobles estabilizados, 01 data, 01 riel, 01 iluminación interna, 01 iluminación externa | SKYBOOMS | opcional | opcional | a280 | g137
Hospitalización pediátrica | Área del paciente | Habitación individual de aislados | Estancia del paciente inmunodeprimido o infeccioso |  |  |  | A-2a | Lavamanos agua fría y caliente, c/grifería control muñeca o codo | UE | 1 | 2 | a281 | g137
Hospitalización pediátrica | Área del paciente | Habitación individual de aislados | Estancia del paciente inmunodeprimido o infeccioso |  |  |  | C-1 | Inodoro con válvula fluxómetro | UE | 1 | 2 | a282 | g137
Hospitalización pediátrica | Área del paciente | Habitación individual de aislados | Estancia del paciente inmunodeprimido o infeccioso |  |  |  | F-1 | Grifería ducha | UE | 1 | 2 | a283 | g137
Hospitalización pediátrica | Área del paciente | Habitación individual de aislados | Estancia del paciente inmunodeprimido o infeccioso |  |  |  | G-1 | Sumidero de bronce cromado para ducha | UE | 1 | 2 | a284 | g137
Hospitalización pediátrica | Área del paciente | Habitación individual de aislados | Estancia del paciente inmunodeprimido o infeccioso |  |  |  | H-1 | Espejo adosado marco metálico de 40 x 60 cm | MB | 1 | 2 | a285 | g137
Hospitalización pediátrica | Área del paciente | Habitación individual de aislados | Estancia del paciente inmunodeprimido o infeccioso |  |  |  | H-12 | Barra de acero para discapacitado | ACC-HIG | 1 | 2 | a286 | g137
Hospitalización pediátrica | Área del paciente | Habitación individual de aislados | Estancia del paciente inmunodeprimido o infeccioso |  |  |  | H-3 | Toallero de gancho cromado | ACC-HIG | 1 | 2 | a287 | g137
Hospitalización pediátrica | Área del paciente | Habitación individual de aislados | Estancia del paciente inmunodeprimido o infeccioso |  |  |  | H-4 | Jabonera cromada con dispensador para jabón líquido | ACC-HIG | 1 | 2 | a288 | g137
Hospitalización pediátrica | Área del paciente | Habitación individual de aislados | Estancia del paciente inmunodeprimido o infeccioso |  |  |  | H-5 | Jabonera de loza para ducha | ACC-HIG | 1 | 2 | a289 | g137
Hospitalización pediátrica | Área del paciente | Habitación individual de aislados | Estancia del paciente inmunodeprimido o infeccioso |  |  |  | H-6 | Porta rollo de papel higiénico | ACC-HIG | 1 | 2 | a290 | g137
Hospitalización pediátrica | Área del paciente | Habitación individual de aislados | Estancia del paciente inmunodeprimido o infeccioso |  |  |  | H-7 | Barra cromada para cortinas | ACC-HIG | 1 | 2 | a291 | g137
Hospitalización pediátrica | Área del paciente | Habitación individual de aislados | Estancia del paciente inmunodeprimido o infeccioso |  |  |  | MP-1 | Papelera de plástico con tapa y ventana abatible | MB | 1 | 2 | a292 | g137
Hospitalización pediátrica | Área del paciente | Habitación individual de aislados | Estancia del paciente inmunodeprimido o infeccioso |  |  |  | D-7 | Cubo metálico para desperdicios, con tapa accionada a pedal | MB | 1 | 2 | a293 | g137
Hospitalización pediátrica | Área técnica | Estación de enfermeras | Organización, vigilancia, recepción, control y centro de comunicaciones | 1 | 6 |  | DX-86 | Pulsioxímetro adulto / pediátrico portátil | BI | 1 | 1 | a294 | g138
Hospitalización pediátrica | Área técnica | Estación de enfermeras | Organización, vigilancia, recepción, control y centro de comunicaciones |  |  |  | DX-51 | Laringoscopio adulto - pediátrico | BI | 1 | 1 | a295 | g138
Hospitalización pediátrica | Área técnica | Estación de enfermeras | Organización, vigilancia, recepción, control y centro de comunicaciones |  |  |  | EM-22a | Resucitador manual adulto / pediátrico | BI | 1 | 1 | a296 | g138
Hospitalización pediátrica | Área técnica | Estación de enfermeras | Organización, vigilancia, recepción, control y centro de comunicaciones |  |  |  | EM-25 | Aspirador de secreciones eléctrico | BI | 1 | 1 | a297 | g138
Hospitalización pediátrica | Área técnica | Estación de enfermeras | Organización, vigilancia, recepción, control y centro de comunicaciones |  |  |  | EM-4a | Tensiómetro rodable, con estetoscopio | BI | 1 | 1 | a298 | g138
Hospitalización pediátrica | Área técnica | Estación de enfermeras | Organización, vigilancia, recepción, control y centro de comunicaciones |  |  |  | MA-29a | Vitrina de acero para instrumental o material estéril pequeña | MC | 1 | 1 | a299 | g138
Hospitalización pediátrica | Área técnica | Estación de enfermeras | Organización, vigilancia, recepción, control y centro de comunicaciones |  |  |  | MA-42 | Mesa metálica para exámenes y cambiar pañales | MC | 1 | 1 | a300 | g138
Hospitalización pediátrica | Área técnica | Estación de enfermeras | Organización, vigilancia, recepción, control y centro de comunicaciones |  |  |  | MA-45 | Carro metálico fichero para 20 porta historias clínicas | MC | 1 | 1 | a301 | g138
Hospitalización pediátrica | Área técnica | Estación de enfermeras | Organización, vigilancia, recepción, control y centro de comunicaciones |  |  |  | MC-16 | Papelera metálica | MB | 1 | 1 | a302 | g138
Hospitalización pediátrica | Área técnica | Estación de enfermeras | Organización, vigilancia, recepción, control y centro de comunicaciones |  |  |  | MC-19 | Silla metálica giratoria rodable | MB | 1 | 1 | a303 | g138
Hospitalización pediátrica | Área técnica | Estación de enfermeras | Organización, vigilancia, recepción, control y centro de comunicaciones |  |  |  | N-2 | Negatoscopio metálico, 2 campos | MC | 1 | 1 | a304 | g138
Hospitalización pediátrica | Área técnica | Estación de enfermeras | Organización, vigilancia, recepción, control y centro de comunicaciones |  |  |  | O-20 | Reloj de pared, eléctrico | EB | 1 | 1 | a305 | g138
Hospitalización pediátrica | Área técnica | Estación de enfermeras | Organización, vigilancia, recepción, control y centro de comunicaciones |  |  |  | O-26 | Computadora personal | VOZ&DATOS | 1 | 1 | a306 | g138
Hospitalización pediátrica | Área técnica | Estación de enfermeras | Organización, vigilancia, recepción, control y centro de comunicaciones |  |  |  | O-34 | Impresora láser personal | VOZ&DATOS | 1 | 1 | a307 | g138
Hospitalización pediátrica | Área técnica | Estación de enfermeras | Organización, vigilancia, recepción, control y centro de comunicaciones |  |  |  | TEL | Teléfono de mesa | VOZ&DATOS | 1 | 1 | a308 | g138
Hospitalización pediátrica | Área técnica | Estación de enfermeras | Organización, vigilancia, recepción, control y centro de comunicaciones |  |  |  | M-42 | Meseta de estación de enfermeras, dos niveles con porta teclado, abierto abajo, según detalle arquitectónico | UE | 1 | 1 | a309 | g138
Hospitalización pediátrica | Área técnica | Estación de enfermeras | Organización, vigilancia, recepción, control y centro de comunicaciones |  |  |  | M-6a | Meseta con cajones y puertas con tablero de acero inoxidable prof. 60 cm, módulos aprox. de 90 cm | UE | 1 | 1 | a310 | g138
Hospitalización pediátrica | Área técnica | Limpio | Almacenaje de material limpio y preparación | 1 | 4 |  | D-7 | Cubo metálico para desperdicios, con tapa accionada a pedal | MB | 1 | 1 | a311 | g139
Hospitalización pediátrica | Área técnica | Limpio | Almacenaje de material limpio y preparación |  |  |  | M-11 | Mueble para colgar con puertas de vidrio | MB | 1 | 1 | a312 | g139
Hospitalización pediátrica | Área técnica | Limpio | Almacenaje de material limpio y preparación |  |  |  | M-6 | Meseta con cajones y puertas con tablero preformado prof. 60 cm, módulos aprox. de 90 cm | UE | 1 | 1 | a313 | g139
Hospitalización pediátrica | Área técnica | Limpio | Almacenaje de material limpio y preparación |  |  |  | MA-37 | Mesa metálica rodable para curaciones | MC | 1 | 1 | a314 | g139
Hospitalización pediátrica | Área técnica | Limpio | Almacenaje de material limpio y preparación |  |  |  | MA-40 | Mesa metálica angular para instrumentos, rodable | MC | 1 | 1 | a315 | g139
Hospitalización pediátrica | Área técnica | Limpio | Almacenaje de material limpio y preparación |  |  |  | CSL02 | Lámpara de exámenes y curaciones | BI | 1 | 1 | a316 | g139
Hospitalización pediátrica | Área técnica | Limpio | Almacenaje de material limpio y preparación |  |  |  | MA-44a | Fichero metálico para porta historias clínicas | MC | 1 | 1 | a317 | g139
Hospitalización pediátrica | Área técnica | Limpio | Almacenaje de material limpio y preparación |  |  |  | ADC-027 | Teléfono | VOZ&DATOS | 1 | 1 | a318 | g139
Hospitalización pediátrica | Área técnica | Medicación | Almacenaje de material limpio y preparación | 1 | 3 |  | K-113 | Carro para transporte de dosis unitaria | MC | 1 | 1 | a319 | g140
Hospitalización pediátrica | Área técnica | Medicación | Almacenaje de material limpio y preparación |  |  |  | ADC-MC026 | Kanban, estanterías, inc | MC | 1 | 1 | a320 | g140
Hospitalización pediátrica | Área técnica | Medicación | Almacenaje de material limpio y preparación |  |  |  | ADC-MC027 | Kanban, set, grd. | MC | 2 | 2 | a321 | g140
Hospitalización pediátrica | Área técnica | Medicación | Almacenaje de material limpio y preparación |  |  |  | ADC-MC028 | Kanban, set, peq. | MC | 3 | 3 | a322 | g140
Hospitalización pediátrica | Área técnica | Medicación | Almacenaje de material limpio y preparación |  |  |  | ADC-BI214 | Refrigerador, farmacia, 1 puerta | BI | 1 | 1 | a323 | g140
Hospitalización pediátrica | Área técnica | Sucio | Limpieza y almacenaje de material sucio | 1 | 3 |  | B-1a | Lavadero de acero inoxidable una poza, agua fría y caliente | UE | 1 | 1 | a324 | g141
Hospitalización pediátrica | Área técnica | Sucio | Limpieza y almacenaje de material sucio |  |  |  | D-7 | Cubo metálico para desperdicios, con tapa accionada a pedal | MB | 1 | 1 | a325 | g141
Hospitalización pediátrica | Área técnica | Sucio | Limpieza y almacenaje de material sucio |  |  |  | M-11 | Mueble para colgar con puertas de vidrio | MB | 1 | 1 | a326 | g141
Hospitalización pediátrica | Área técnica | Sucio | Limpieza y almacenaje de material sucio |  |  |  | M-3 | Meseta para empotrar lavadero con tablero de preformado de prof. 60 cm, módulos aprox. de 90 cm, con puertas | UE | 1 | 1 | a327 | g141
Hospitalización pediátrica | Área técnica | Sucio | Limpieza y almacenaje de material sucio |  |  |  | M-6 | Meseta con cajones y puertas con tablero preformado prof. 60 cm, módulos aprox. de 90 cm | UE | 1 | 1 | a328 | g141
Hospitalización pediátrica | Área técnica | Ropería |  | 1 | 3 |  | K-104 | Carro para transporte de ropa limpia | MB | 1 | 1 | a329 | g142
Hospitalización pediátrica | Área técnica | Carro de parada | Espacio tipo bahía para el estacionamiento de los carros de parada. Centralizado en la unidad; area de enfermería | 1 | 1 | Bahia | CU-16 | Carro de paro equipado | BI | 1 | 1 | a330 | g143
Hospitalización pediátrica | Área técnica | Almacén de material | Almacén de fungible | 1 | 6 |  | T-28 | Escalera de aluminio tipo tijera de 06 pasos | MB | 1 | 1 | a331 | g144
Hospitalización pediátrica | Área técnica | Almacén de material | Almacén de fungible |  |  |  | ADC-MC025 | Kanban, estanterías, cont | MC | 4 | 4 | a332 | g144
Hospitalización pediátrica | Área técnica | Almacén de material | Almacén de fungible |  |  |  | ADC-MC026 | Kanban, estanterías, inc | MC | 2 | 2 | a333 | g144
Hospitalización pediátrica | Área técnica | Almacén de material | Almacén de fungible |  |  |  | ADC-MC027 | Kanban, set, grd. | MC | 14 | 14 | a334 | g144
Hospitalización pediátrica | Área técnica | Almacén de material | Almacén de fungible |  |  |  | ADC-MC028 | Kanban, set, peq. | MC | 22 | 22 | a335 | g144
Hospitalización pediátrica | Área de suministros y soporte | Oficio | Carros de comida y preparación de alimentos | 1 | 4 |  | B-1b | Lavadero de acero inoxidable una poza, agua fría y caliente | UE | 1 | 1 | a336 | g145
Hospitalización pediátrica | Área de suministros y soporte | Oficio | Carros de comida y preparación de alimentos |  |  |  | R-29 | Refrigeradora de aprox. 500 L | COCINA | 1 | 1 | a337 | g145
Hospitalización pediátrica | Área de suministros y soporte | Oficio | Carros de comida y preparación de alimentos |  |  |  | X-3 | Hervidor de agua eléctrico | COCINA | 1 | 1 | a338 | g145
Hospitalización pediátrica | Área de suministros y soporte | Oficio | Carros de comida y preparación de alimentos |  |  |  | X-32a | Cafetera eléctrica de 10 litros | COCINA | 1 | 1 | a339 | g145
Hospitalización pediátrica | Área de suministros y soporte | Cuarto de limpieza | Almacén de útiles de limpieza | 1 | 4 |  | B-67 | Vertedero | UE | 1 | 1 | a340 | g146
Hospitalización pediátrica | Área de suministros y soporte | Cuarto de limpieza | Almacén de útiles de limpieza |  |  |  | LI-4 | Carro para útiles de limpieza, 2 baldes | MB | 1 | 1 | a341 | g146
Hospitalización pediátrica | Área de suministros y soporte | Cuarto de residuos | Depósito temporal de residuos | 1 | 4 |  | MP-2 | Cilindro de plástico con tapa de vaivén 140 L | MB | 1 | 1 | a342 | g127
Hospitalización pediátrica | Área de suministros y soporte | Cuarto de residuos | Depósito temporal de residuos |  |  |  | ADC-MB011 | Carro para transporte de residuos, con tapa | MB | 1 | 1 | a343 | g127
Hospitalización pediátrica | Área de suministros y soporte | Cuarto de residuos | Depósito temporal de residuos |  |  |  | D-1 | Porta bolsa metálica rodable, para ropa sucia | MC | 1 | 1 | a344 | g127
Hospitalización pediátrica | Área de personal | Despacho | Trabajo Administrativo | 1 | 10 |  | MC-14 | Armario metálico de 2 puertas | MB | 1 | 1 | a345 | g148
Hospitalización pediátrica | Área de personal | Despacho | Trabajo Administrativo |  |  |  | MC-16 | Papelera metálica | MB | 2 | 2 | a346 | g148
Hospitalización pediátrica | Área de personal | Despacho | Trabajo Administrativo |  |  |  | MC-1a | Escritorio modular en “L” | MB | 2 | 2 | a347 | g148
Hospitalización pediátrica | Área de personal | Despacho | Trabajo Administrativo |  |  |  | MC-38 | Sillón metálico confortable giratorio rodable, c/brazos | MB | 2 | 2 | a348 | g148
Hospitalización pediátrica | Área de personal | Despacho | Trabajo Administrativo |  |  |  | O-26 | Computadora personal | VOZ&DATOS | 2 | 2 | a349 | g148
Hospitalización pediátrica | Área de personal | Despacho | Trabajo Administrativo |  |  |  | O-27 | Impresora | VOZ&DATOS | 1 | 1 | a350 | g148
Hospitalización pediátrica | Área de personal | Despacho | Trabajo Administrativo |  |  |  | TEL | Teléfono de mesa | VOZ&DATOS | 2 | 2 | a351 | g148
Hospitalización pediátrica | Área de personal | Despacho/Secretaria | Trabajo administrativo | 1 | 5 |  | MC-16 | Papelera metálica | MB | 1 | 1 | a352 | g131
Hospitalización pediátrica | Área de personal | Despacho/Secretaria | Trabajo administrativo |  |  |  | MC-2 | Escritorio metálico de 4 cajones | MB | 1 | 1 | a353 | g131
Hospitalización pediátrica | Área de personal | Despacho/Secretaria | Trabajo administrativo |  |  |  | MC-34 | Percha metálica de pared de 4 ganchos | MB | 1 | 1 | a354 | g131
Hospitalización pediátrica | Área de personal | Despacho/Secretaria | Trabajo administrativo |  |  |  | MC-37 | Silla metálica confortable giratoria, rodable, c/brazos | MB | 1 | 1 | a355 | g131
Hospitalización pediátrica | Área de personal | Despacho/Secretaria | Trabajo administrativo |  |  |  | O-26 | Computadora personal | VOZ&DATOS | 1 | 1 | a356 | g131
Hospitalización pediátrica | Área de personal | Despacho/Secretaria | Trabajo administrativo |  |  |  | O-27 | Impresora | VOZ&DATOS | 1 | 1 | a357 | g131
Hospitalización pediátrica | Área de personal | Despacho/Secretaria | Trabajo administrativo |  |  |  | TEL | Teléfono de mesa | VOZ&DATOS | 1 | 1 | a358 | g131
Hospitalización pediátrica | Área de personal | Estar de personal | Descanso de personal | 1 | 8 |  | B-1 | Lavadero de acero inoxidable una poza, agua fría y caliente | UE | 1 | 1 | a359 | g150
Hospitalización pediátrica | Área de personal | Estar de personal | Descanso de personal |  |  |  | I-38 | Televisor a color de 28” | VOZ&DATOS | 1 | 1 | a360 | g150
Hospitalización pediátrica | Área de personal | Estar de personal | Descanso de personal |  |  |  | I-38a | Rack de pared para TV de 28” | VOZ&DATOS | 1 | 1 | a361 | g150
Hospitalización pediátrica | Área de personal | Estar de personal | Descanso de personal |  |  |  | K-90 | Horno Microondas | COCINA | 1 | 1 | a362 | g150
Hospitalización pediátrica | Área de personal | Estar de personal | Descanso de personal |  |  |  | K-94 | Cafetera Eléctrica | COCINA | 1 | 1 | a363 | g150
Hospitalización pediátrica | Área de personal | Estar de personal | Descanso de personal |  |  |  | M-3 | Meseta para empotrar lavadero con tablero de preformado de prof. 60 cm, módulos aprox. de 90 cm, con puertas | UE | 1 | 1 | a364 | g150
Hospitalización pediátrica | Área de personal | Estar de personal | Descanso de personal |  |  |  | M-6 | Meseta con cajones y puertas con tablero preformado prof. 60 cm, módulos aprox. de 90 cm | UE | 1 | 1 | a365 | g150
Hospitalización pediátrica | Área de personal | Estar de personal | Descanso de personal |  |  |  | MC-16 | Papelera metálica | MB | 1 | 1 | a366 | g150
Hospitalización pediátrica | Área de personal | Estar de personal | Descanso de personal |  |  |  | MK-7 | Silla para mesa de comedor | MB | 4 | 4 | a367 | g150
Hospitalización pediátrica | Área de personal | Estar de personal | Descanso de personal |  |  |  | MC-57 | Mesa metálica múltiples usos 90 x 45 cm | MB | 1 | 1 | a368 | g150
Hospitalización pediátrica | Área de personal | Estar de personal | Descanso de personal |  |  |  | R-22 | Refrigeradora de aprox. 100 L | EB | 1 | 1 | a369 | g150
Hospitalización pediátrica | Área de personal | Estar de personal | Descanso de personal |  |  |  | TEL | Teléfono de mesa | VOZ&DATOS | 1 | 1 | a370 | g150
Hospitalización pediátrica | Área de personal | SS.HH. de personal | Apoyo para el personal de planta | 2 | 4 |  | C-1 | Inodoro con válvula fluxómetro | UE | 1 | 2 | a371 | g132
Hospitalización pediátrica | Área de personal | SS.HH. de personal | Apoyo para el personal de planta |  |  |  | H-1 | Espejo adosado marco metálico de 40 x 60 cm | MB | 1 | 2 | a372 | g132
Hospitalización pediátrica | Área de personal | SS.HH. de personal | Apoyo para el personal de planta |  |  |  | H-10 | Dispensador de toallas de papel | ACC-HIG | 1 | 2 | a373 | g132
Hospitalización pediátrica | Área de personal | SS.HH. de personal | Apoyo para el personal de planta |  |  |  | H-3 | Toallero de gancho cromado | ACC-HIG | 1 | 2 | a374 | g132
Hospitalización pediátrica | Área de personal | SS.HH. de personal | Apoyo para el personal de planta |  |  |  | H-4 | Jabonera cromada con dispensador para jabón líquido | ACC-HIG | 1 | 2 | a375 | g132
Hospitalización pediátrica | Área de personal | SS.HH. de personal | Apoyo para el personal de planta |  |  |  | H-6 | Porta rollo de papel higiénico | ACC-HIG | 1 | 2 | a376 | g132
Hospitalización pediátrica | Área de personal | SS.HH. de personal | Apoyo para el personal de planta |  |  |  | MP-1 | Papelera de plástico con tapa y ventana abatible | MB | 1 | 2 | a377 | g132
Hospitalización pediátrica | Área de personal | SS.HH. de personal | Apoyo para el personal de planta |  |  |  | A-3 | Lavamanos c/grifería agua fría | UE | 1 | 2 | a378 | g132
Hospitalización pediátrica | Área de personal | SS.HH. de personal | Apoyo para el personal de planta |  |  |  | D-7 | Cubo metálico para desperdicios, con tapa accionada a pedal | MB | 1 | 2 | a379 | g132
Hospitalización pediátrica | Área de personal | Sala multiuso | Sesiones clínicas, reuniones y trabajo médico | 1 | 12 |  | I-30 | Écran de pared | VOZ&DATOS | 1 | 1 | a380 | g152
Hospitalización pediátrica | Área de personal | Sala multiuso | Sesiones clínicas, reuniones y trabajo médico |  |  |  | MC-16 | Papelera metálica | MB | 1 | 1 | a381 | g152
Hospitalización pediátrica | Área de personal | Sala multiuso | Sesiones clínicas, reuniones y trabajo médico |  |  |  | MC-37 | Silla metálica confortable giratoria, rodable, c/brazos | MB | 8 | 8 | a382 | g152
Hospitalización pediátrica | Área de personal | Sala multiuso | Sesiones clínicas, reuniones y trabajo médico |  |  |  | MC-42 | Mesa de madera para reuniones de 200 x 110 cm | MB | 1 | 1 | a383 | g152
Hospitalización pediátrica | Área de personal | Sala multiuso | Sesiones clínicas, reuniones y trabajo médico |  |  |  | MC-44a | Pizarra acrílica de pared | VOZ&DATOS | 1 | 1 | a384 | g152
Hospitalización pediátrica | Área de personal | Sala multiuso | Sesiones clínicas, reuniones y trabajo médico |  |  |  | O-20 | Reloj de pared, eléctrico | EB | 1 | 1 | a385 | g152
Hospitalización pediátrica | Área de personal | Sala multiuso | Sesiones clínicas, reuniones y trabajo médico |  |  |  | PROY-1 | Proyector multimedia | VOZ&DATOS | 1 | 1 | a386 | g152
Hospitalización pediátrica | Área de personal | Sala multiuso | Sesiones clínicas, reuniones y trabajo médico |  |  |  | O-26 | Computadora personal | VOZ&DATOS | 1 | 1 | a387 | g152
Hospital de día | Área de Recepción y Consultas | Admisión | Recepción de pacientes y familiares. Comprobación de datos | 1 | 7 |  | M-42 | Meseta de estación de enfermeras, dos niveles con porta teclado, abierto abajo, según detalle arquitectónico | UE | 1 | 1 | a388 | g173
Hospital de día | Área de Recepción y Consultas | Admisión | Recepción de pacientes y familiares. Comprobación de datos |  |  |  | MC-14 | Armario metálico de 2 puertas | MB | 1 | 1 | a389 | g173
Hospital de día | Área de Recepción y Consultas | Admisión | Recepción de pacientes y familiares. Comprobación de datos |  |  |  | MC-16 | Papelera metálica | MB | 1 | 1 | a390 | g173
Hospital de día | Área de Recepción y Consultas | Admisión | Recepción de pacientes y familiares. Comprobación de datos |  |  |  | MC-19 | Silla metálica giratoria rodable | MB | 1 | 1 | a391 | g173
Hospital de día | Área de Recepción y Consultas | Admisión | Recepción de pacientes y familiares. Comprobación de datos |  |  |  | O-20 | Reloj de pared, eléctrico | EB | 1 | 1 | a392 | g173
Hospital de día | Área de Recepción y Consultas | Admisión | Recepción de pacientes y familiares. Comprobación de datos |  |  |  | O-26 | Computadora personal | VOZ&DATOS | 1 | 1 | a393 | g173
Hospital de día | Área de Recepción y Consultas | Admisión | Recepción de pacientes y familiares. Comprobación de datos |  |  |  | TEL | Teléfono de mesa | VOZ&DATOS | 1 | 1 | a394 | g173
Hospital de día | Área de Recepción y Consultas | Sala de espera | Espera y contacto de familiares | 1 | 18 |  | I-40 | Televisor a color de 32” | VOZ&DATOS | 1 | 1 | a395 | g128
Hospital de día | Área de Recepción y Consultas | Sala de espera | Espera y contacto de familiares |  |  |  | I-40a | Rack para TV de 32” soporte de techo | VOZ&DATOS | 1 | 1 | a396 | g128
Hospital de día | Área de Recepción y Consultas | Sala de espera | Espera y contacto de familiares |  |  |  | MC-59f | Butaca metálica de 3 cuerpos | MB | 4 | 4 | a397 | g128
Hospital de día | Área de Recepción y Consultas | SS.HH. públicos | SS.HH. de apoyo a la sala de espera | 2 | 4 |  | C-1 | Inodoro con válvula fluxómetro | UE | 1 | 2 | a398 | g135
Hospital de día | Área de Recepción y Consultas | SS.HH. públicos | SS.HH. de apoyo a la sala de espera |  |  |  | A-3 | Lavamanos c/grifería agua fría | UE | 1 | 2 | a399 | g135
Hospital de día | Área de Recepción y Consultas | SS.HH. públicos | SS.HH. de apoyo a la sala de espera |  |  |  | C-9 | Urinario con válvula fluxómetro | UE | 1 | 2 | a400 | g135
Hospital de día | Área de Recepción y Consultas | SS.HH. públicos | SS.HH. de apoyo a la sala de espera |  |  |  | H-1 | Espejo adosado marco metálico de 40 x 60 cm | MB | 1 | 2 | a401 | g135
Hospital de día | Área de Recepción y Consultas | SS.HH. públicos | SS.HH. de apoyo a la sala de espera |  |  |  | H-10 | Dispensador de toallas de papel | ACC-HIG | 1 | 2 | a402 | g135
Hospital de día | Área de Recepción y Consultas | SS.HH. públicos | SS.HH. de apoyo a la sala de espera |  |  |  | H-4 | Jabonera cromada con dispensador para jabón líquido | ACC-HIG | 1 | 2 | a403 | g135
Hospital de día | Área de Recepción y Consultas | SS.HH. públicos | SS.HH. de apoyo a la sala de espera |  |  |  | H-6 | Porta rollo de papel higiénico | ACC-HIG | 1 | 2 | a404 | g135
Hospital de día | Área de Recepción y Consultas | SS.HH. públicos | SS.HH. de apoyo a la sala de espera |  |  |  | MP-1 | Papelera de plástico con tapa y ventana abatible | MB | 1 | 2 | a405 | g135
Hospital de día | Área de Recepción y Consultas | SS.HH. públicos | SS.HH. de apoyo a la sala de espera |  |  |  | D-7 | Cubo metálico para desperdicios, con tapa accionada a pedal | MB | 1 | 2 | a406 | g135
Hospital de día | Área de Recepción y Consultas | Consulta médica polivalente | Valoración del paciente. Pre y post. | 3 | 12 |  | MM-2 | Mesa (diván) para exámenes y curaciones | MC | 1 | 3 | a407 | g176
Hospital de día | Área de Recepción y Consultas | Consulta médica polivalente | Valoración del paciente. Pre y post. |  |  |  | A-2 | Lavamanos agua fría y caliente, c/grifería | UE | 1 | 3 | a408 | g176
Hospital de día | Área de Recepción y Consultas | Consulta médica polivalente | Valoración del paciente. Pre y post. |  |  |  | D-7 | Cubo metálico para desperdicios, con tapa accionada a pedal | MB | 1 | 3 | a409 | g176
Hospital de día | Área de Recepción y Consultas | Consulta médica polivalente | Valoración del paciente. Pre y post. |  |  |  | EM-4a | Tensiómetro rodable, con estetoscopio | BI | 1 | 3 | a410 | g176
Hospital de día | Área de Recepción y Consultas | Consulta médica polivalente | Valoración del paciente. Pre y post. |  |  |  | H-10 | Dispensador de toallas de papel | ACC-HIG | 1 | 3 | a411 | g176
Hospital de día | Área de Recepción y Consultas | Consulta médica polivalente | Valoración del paciente. Pre y post. |  |  |  | H-25 | Cortina c /riel, antibacteriana | ACC-HIG | 1 | 3 | a412 | g176
Hospital de día | Área de Recepción y Consultas | Consulta médica polivalente | Valoración del paciente. Pre y post. |  |  |  | H-4 | Jabonera cromada con dispensador para jabón líquido | ACC-HIG | 1 | 3 | a413 | g176
Hospital de día | Área de Recepción y Consultas | Consulta médica polivalente | Valoración del paciente. Pre y post. |  |  |  | MA-12 | Mesa metálica rodable para múltiples usos | MC | 1 | 3 | a414 | g176
Hospital de día | Área de Recepción y Consultas | Consulta médica polivalente | Valoración del paciente. Pre y post. |  |  |  | MA-35 | Taburete metálico giratorio, rodable | MC | 1 | 3 | a415 | g176
Hospital de día | Área de Recepción y Consultas | Consulta médica polivalente | Valoración del paciente. Pre y post. |  |  |  | MA-47 | Escalinata metálica, 1 peldaño | MC | 1 | 3 | a416 | g176
Hospital de día | Área de Recepción y Consultas | Consulta médica polivalente | Valoración del paciente. Pre y post. |  |  |  | MC-16 | Papelera metálica | MB | 1 | 3 | a417 | g176
Hospital de día | Área de Recepción y Consultas | Consulta médica polivalente | Valoración del paciente. Pre y post. |  |  |  | MC-17 | Silla metálica apilable | MB | 2 | 6 | a418 | g176
Hospital de día | Área de Recepción y Consultas | Consulta médica polivalente | Valoración del paciente. Pre y post. |  |  |  | MC-34 | Percha metálica de pared de 4 ganchos | MB | 1 | 3 | a419 | g176
Hospital de día | Área de Recepción y Consultas | Consulta médica polivalente | Valoración del paciente. Pre y post. |  |  |  | MC-37 | Silla metálica confortable giratoria, rodable, c/brazos | MB | 1 | 3 | a420 | g176
Hospital de día | Área de Recepción y Consultas | Consulta médica polivalente | Valoración del paciente. Pre y post. |  |  |  | MC-4 | Escritorio metálico de 2 cajones de 100 x 60 cm | MB | 1 | 3 | a421 | g176
Hospital de día | Área de Recepción y Consultas | Consulta médica polivalente | Valoración del paciente. Pre y post. |  |  |  | N-2 | Negatoscopio metálico, 2 campos | MC | 1 | 3 | a422 | g176
Hospital de día | Área de Recepción y Consultas | Consulta médica polivalente | Valoración del paciente. Pre y post. |  |  |  | N-5 | Lámpara de reconocimiento cuello de ganso | BI | 1 | 3 | a423 | g176
Hospital de día | Área de Recepción y Consultas | Consulta médica polivalente | Valoración del paciente. Pre y post. |  |  |  | O-26 | Computadora personal | VOZ&DATOS | 1 | 3 | a424 | g176
Hospital de día | Área de Recepción y Consultas | Consulta médica polivalente | Valoración del paciente. Pre y post. |  |  |  | O-27 | Impresora | VOZ&DATOS | 1 | 3 | a425 | g176
Hospital de día | Área de Recepción y Consultas | Consulta médica polivalente | Valoración del paciente. Pre y post. |  |  |  | TEL | Teléfono de mesa | VOZ&DATOS | 1 | 3 | a426 | g176
Hospital de día | Área de Recepción y Consultas | Consulta médica polivalente | Valoración del paciente. Pre y post. |  |  |  | W-4 | Balanza mecánica con tallímetro - adulto | BI | 1 | 3 | a427 | g176
Hospital de día | Área de Recepción y Consultas | Consulta médica polivalente | Valoración del paciente. Pre y post. |  |  |  | ADC-BI228 | Set diagnostico (oftalmoscopio + retinoscopio) | BI | 1 | 3 | a428 | g176
Hospital de día | Área de Recepción y Consultas | Consulta médica polivalente | Valoración del paciente. Pre y post. |  |  |  | ADC-BI231 | Set instrumental (Curaciones, Quitar puntos, Linterna, Martillo de percusión) | INST&MOTOR | 1 | 3 | a429 | g176
Hospital de día | Área administrativa | Despacho/Secretaria | Trabajo administrativo | 1 | 6 |  | MC-16 | Papelera metálica | MB | 1 | 1 | a430 | g131
Hospital de día | Área administrativa | Despacho/Secretaria | Trabajo administrativo |  |  |  | MC-2 | Escritorio metálico de 4 cajones | MB | 1 | 1 | a431 | g131
Hospital de día | Área administrativa | Despacho/Secretaria | Trabajo administrativo |  |  |  | MC-34 | Percha metálica de pared de 4 ganchos | MB | 1 | 1 | a432 | g131
Hospital de día | Área administrativa | Despacho/Secretaria | Trabajo administrativo |  |  |  | MC-37 | Silla metálica confortable giratoria, rodable, c/brazos | MB | 1 | 1 | a433 | g131
Hospital de día | Área administrativa | Despacho/Secretaria | Trabajo administrativo |  |  |  | O-26 | Computadora personal | VOZ&DATOS | 1 | 1 | a434 | g131
Hospital de día | Área administrativa | Despacho/Secretaria | Trabajo administrativo |  |  |  | O-27 | Impresora | VOZ&DATOS | 1 | 1 | a435 | g131
Hospital de día | Área administrativa | Despacho/Secretaria | Trabajo administrativo |  |  |  | TEL | Teléfono de mesa | VOZ&DATOS | 1 | 1 | a436 | g131
Hospital de día | Área del paciente | Box individual polivalente | Preparación y recuperación post-quirúrgica | 2 | 10 |  | EM-48 | Salida toma mural del aire medicinal | ACC-GAS | 1 | 2 | a437 | g178
Hospital de día | Área del paciente | Box individual polivalente | Preparación y recuperación post-quirúrgica |  |  |  | BEM-47 | Flujómetro con humidificador para la red de oxígeno | ACC-GAS | 2 | 4 | a438 | g178
Hospital de día | Área del paciente | Box individual polivalente | Preparación y recuperación post-quirúrgica |  |  |  | BSB04 | Bomba de infusión de 2 canales | BI | 1 | 2 | a439 | g178
Hospital de día | Área del paciente | Box individual polivalente | Preparación y recuperación post-quirúrgica |  |  |  | BSB05 | Bomba de infusión de jeringa | BI | 1 | 2 | a440 | g178
Hospital de día | Área del paciente | Box individual polivalente | Preparación y recuperación post-quirúrgica |  |  |  | D-7 | Cubo metálico para desperdicios, con tapa accionada a pedal | MB | 1 | 2 | a441 | g178
Hospital de día | Área del paciente | Box individual polivalente | Preparación y recuperación post-quirúrgica |  |  |  | D-9 | Porta suero rodable, metálico | MC | 1 | 2 | a442 | g178
Hospital de día | Área del paciente | Box individual polivalente | Preparación y recuperación post-quirúrgica |  |  |  | EM-46 | Unidad de aspiración para ser conectada a la red de vacío | ACC-GAS | 2 | 4 | a443 | g178
Hospital de día | Área del paciente | Box individual polivalente | Preparación y recuperación post-quirúrgica |  |  |  | EM-5 | Dispensador de gel (limpieza de manos) | ACC-HIG | 1 | 2 | a444 | g178
Hospital de día | Área del paciente | Box individual polivalente | Preparación y recuperación post-quirúrgica |  |  |  | H-25 | Cortina c /riel, antibacteriana | ACC-HIG | 1 | 2 | a445 | g178
Hospital de día | Área del paciente | Box individual polivalente | Preparación y recuperación post-quirúrgica |  |  |  | MA-19 | Mesa rodable para comida paciente | MC | 1 | 2 | a446 | g178
Hospital de día | Área del paciente | Box individual polivalente | Preparación y recuperación post-quirúrgica |  |  |  | MA-34 | Taburete metálico giratorio, fijo | MC | 1 | 2 | a447 | g178
Hospital de día | Área del paciente | Box individual polivalente | Preparación y recuperación post-quirúrgica |  |  |  | MA-48 | Escalinata metálica de 2 peldaños | MC | 1 | 2 | a448 | g178
Hospital de día | Área del paciente | Box individual polivalente | Preparación y recuperación post-quirúrgica |  |  |  | BYA01 | Cama camilla multipropósito | MC | 1 | 2 | a449 | g178
Hospital de día | Área del paciente | Box individual polivalente | Preparación y recuperación post-quirúrgica |  |  |  | PC-4a | Panel cabecera mural horizontal con salidas para: 01 oxígeno, 01 vacío, 02 porta sueros, 03 tomacorrientes dobles estabilizados, 01 data, 01 riel, 01 iluminación interna, 01 iluminación externa | SKYBOOMS | opcional | opcional | a450 | g178
Hospital de día | Área del paciente | Sala de observación | Recibir tratamiento. 10 puestos: 4 en cama 6 sillón | 1 | 66 |  | BYA01 | Cama camilla multipropósito | MC | 4 | 4 | a451 | g179
Hospital de día | Área del paciente | Sala de observación | Recibir tratamiento. 10 puestos: 4 en cama 6 sillón |  |  |  | ADC-MC037 | Sillón de paciente para tratamiento | MC | 6 | 6 | a452 | g179
Hospital de día | Área del paciente | Sala de observación | Recibir tratamiento. 10 puestos: 4 en cama 6 sillón |  |  |  | D-7 | Cubo metálico para desperdicios, con tapa accionada a pedal | MB | 5 | 5 | a453 | g179
Hospital de día | Área del paciente | Sala de observación | Recibir tratamiento. 10 puestos: 4 en cama 6 sillón |  |  |  | D-9 | Porta suero rodable, metálico | MC | 5 | 5 | a454 | g179
Hospital de día | Área del paciente | Sala de observación | Recibir tratamiento. 10 puestos: 4 en cama 6 sillón |  |  |  | H-25 | Cortina c /riel, antibacteriana | ACC-HIG | 5 | 5 | a455 | g179
Hospital de día | Área del paciente | Sala de observación | Recibir tratamiento. 10 puestos: 4 en cama 6 sillón |  |  |  | MA-47 | Escalinata metálica, 1 peldaño | MC | 5 | 5 | a456 | g179
Hospital de día | Área del paciente | Sala de observación | Recibir tratamiento. 10 puestos: 4 en cama 6 sillón |  |  |  | MC-17 | Silla metálica apilable | MB | 5 | 5 | a457 | g179
Hospital de día | Área del paciente | Sala de observación | Recibir tratamiento. 10 puestos: 4 en cama 6 sillón |  |  |  | MA-12 | Mesa metálica rodable para múltiples usos | MC | 5 | 5 | a458 | g179
Hospital de día | Área del paciente | Sala de observación | Recibir tratamiento. 10 puestos: 4 en cama 6 sillón |  |  |  | TM-5 | Toma mural vertical adosada (2o, 2v, 2ac, 06 tomacorrientes dobles, 02 data) | SKYBOOMS | 10 | 10 | a459 | g179
Hospital de día | Área del paciente | SS.HH. pacientes | SS.HH. de apoyo en la zona de recuperación post-anestésica | 2 | 4 |  | A-4 | Lavamanos c/grifería agua fría | UE | 1 | 2 | a460 | g180
Hospital de día | Área del paciente | SS.HH. pacientes | SS.HH. de apoyo en la zona de recuperación post-anestésica |  |  |  | C-1a | Inodoro de loza con válvula fluxométrica con base de 10 cm para discapacitados | UE | 1 | 2 | a461 | g180
Hospital de día | Área del paciente | SS.HH. pacientes | SS.HH. de apoyo en la zona de recuperación post-anestésica |  |  |  | H-1 | Espejo adosado marco metálico de 40 x 60 cm | MB | 1 | 2 | a462 | g180
Hospital de día | Área del paciente | SS.HH. pacientes | SS.HH. de apoyo en la zona de recuperación post-anestésica |  |  |  | H-10 | Dispensador de toallas de papel | ACC-HIG | 1 | 2 | a463 | g180
Hospital de día | Área del paciente | SS.HH. pacientes | SS.HH. de apoyo en la zona de recuperación post-anestésica |  |  |  | H-12 | Barra de acero para discapacitado | ACC-HIG | 1 | 2 | a464 | g180
Hospital de día | Área del paciente | SS.HH. pacientes | SS.HH. de apoyo en la zona de recuperación post-anestésica |  |  |  | H-3 | Toallero de gancho cromado | ACC-HIG | 1 | 2 | a465 | g180
Hospital de día | Área del paciente | SS.HH. pacientes | SS.HH. de apoyo en la zona de recuperación post-anestésica |  |  |  | H-4 | Jabonera cromada con dispensador para jabón líquido | ACC-HIG | 1 | 2 | a466 | g180
Hospital de día | Área del paciente | SS.HH. pacientes | SS.HH. de apoyo en la zona de recuperación post-anestésica |  |  |  | H-6 | Porta rollo de papel higiénico | ACC-HIG | 1 | 2 | a467 | g180
Hospital de día | Área del paciente | SS.HH. pacientes | SS.HH. de apoyo en la zona de recuperación post-anestésica |  |  |  | MP-1 | Papelera de plástico con tapa y ventana abatible | MB | 1 | 2 | a468 | g180
Hospital de día | Área del paciente | SS.HH. pacientes | SS.HH. de apoyo en la zona de recuperación post-anestésica |  |  |  | D-7 | Cubo metálico para desperdicios, con tapa accionada a pedal | MB | 1 | 2 | a469 | g180
Hospital de día | Área técnica | Estación de enfermeras | Organización, vigilancia, recepción, control y centro de comunicaciones | 1 | 6 |  | BSP01 | Pulsioxímetro | BI | 1 | 1 | a470 | g138
Hospital de día | Área técnica | Estación de enfermeras | Organización, vigilancia, recepción, control y centro de comunicaciones |  |  |  | COC03 | Laringoscopio de fibra óptica adulto | BI | 1 | 1 | a471 | g138
Hospital de día | Área técnica | Estación de enfermeras | Organización, vigilancia, recepción, control y centro de comunicaciones |  |  |  | EM-22a | Resucitador manual adulto / pediátrico | BI | 1 | 1 | a472 | g138
Hospital de día | Área técnica | Estación de enfermeras | Organización, vigilancia, recepción, control y centro de comunicaciones |  |  |  | EM-25 | Aspirador de secreciones eléctrico | BI | 1 | 1 | a473 | g138
Hospital de día | Área técnica | Estación de enfermeras | Organización, vigilancia, recepción, control y centro de comunicaciones |  |  |  | EM-4a | Tensiómetro rodable, con estetoscopio | BI | 1 | 1 | a474 | g138
Hospital de día | Área técnica | Estación de enfermeras | Organización, vigilancia, recepción, control y centro de comunicaciones |  |  |  | MA-29a | Vitrina de acero para instrumental o material estéril pequeña | MC | 1 | 1 | a475 | g138
Hospital de día | Área técnica | Estación de enfermeras | Organización, vigilancia, recepción, control y centro de comunicaciones |  |  |  | MA-37a | Mesa rodable de acero inoxidable para curaciones | MC | 1 | 1 | a476 | g138
Hospital de día | Área técnica | Estación de enfermeras | Organización, vigilancia, recepción, control y centro de comunicaciones |  |  |  | MA-45 | Carro metálico fichero para 20 porta historias clínicas | MC | 1 | 1 | a477 | g138
Hospital de día | Área técnica | Estación de enfermeras | Organización, vigilancia, recepción, control y centro de comunicaciones |  |  |  | MC-16 | Papelera metálica | MB | 1 | 1 | a478 | g138
Hospital de día | Área técnica | Estación de enfermeras | Organización, vigilancia, recepción, control y centro de comunicaciones |  |  |  | MC-19 | Silla metálica giratoria rodable | MB | 1 | 1 | a479 | g138
Hospital de día | Área técnica | Estación de enfermeras | Organización, vigilancia, recepción, control y centro de comunicaciones |  |  |  | N-2 | Negatoscopio metálico, 2 campos | MC | 1 | 1 | a480 | g138
Hospital de día | Área técnica | Estación de enfermeras | Organización, vigilancia, recepción, control y centro de comunicaciones |  |  |  | O-20 | Reloj de pared, eléctrico | EB | 1 | 1 | a481 | g138
Hospital de día | Área técnica | Estación de enfermeras | Organización, vigilancia, recepción, control y centro de comunicaciones |  |  |  | O-26 | Computadora personal | VOZ&DATOS | 1 | 1 | a482 | g138
Hospital de día | Área técnica | Estación de enfermeras | Organización, vigilancia, recepción, control y centro de comunicaciones |  |  |  | O-34 | Impresora láser personal | VOZ&DATOS | 1 | 1 | a483 | g138
Hospital de día | Área técnica | Estación de enfermeras | Organización, vigilancia, recepción, control y centro de comunicaciones |  |  |  | TEL | Teléfono de mesa | VOZ&DATOS | 1 | 1 | a484 | g138
Hospital de día | Área técnica | Estación de enfermeras | Organización, vigilancia, recepción, control y centro de comunicaciones |  |  |  | M-42 | Meseta de estación de enfermeras, dos niveles con porta teclado, abierto abajo, según detalle arquitectónico | UE | 1 | 1 | a485 | g138
Hospital de día | Área técnica | Estación de enfermeras | Organización, vigilancia, recepción, control y centro de comunicaciones |  |  |  | M-6a | Meseta con cajones y puertas con tablero de acero inoxidable prof. 60 cm, módulos aprox. de 90 cm | UE | 1 | 1 | a486 | g138
Hospital de día | Área técnica | Limpio | Almacenaje de material limpio y preparación | 1 | 4 |  | D-7 | Cubo metálico para desperdicios, con tapa accionada a pedal | MB | 1 | 1 | a487 | g139
Hospital de día | Área técnica | Limpio | Almacenaje de material limpio y preparación |  |  |  | M-11 | Mueble para colgar con puertas de vidrio | MB | 1 | 1 | a488 | g139
Hospital de día | Área técnica | Limpio | Almacenaje de material limpio y preparación |  |  |  | M-6 | Meseta con cajones y puertas con tablero preformado prof. 60 cm, módulos aprox. de 90 cm | UE | 1 | 1 | a489 | g139
Hospital de día | Área técnica | Limpio | Almacenaje de material limpio y preparación |  |  |  | MA-37 | Mesa metálica rodable para curaciones | MC | 1 | 1 | a490 | g139
Hospital de día | Área técnica | Limpio | Almacenaje de material limpio y preparación |  |  |  | MA-40 | Mesa metálica angular para instrumentos, rodable | MC | 1 | 1 | a491 | g139
Hospital de día | Área técnica | Limpio | Almacenaje de material limpio y preparación |  |  |  | CSL02 | Lámpara de exámenes y curaciones | BI | 1 | 1 | a492 | g139
Hospital de día | Área técnica | Limpio | Almacenaje de material limpio y preparación |  |  |  | MA-44a | Fichero metálico para porta historias clínicas | MC | 1 | 1 | a493 | g139
Hospital de día | Área técnica | Limpio | Almacenaje de material limpio y preparación |  |  |  | K-113 | Carro para transporte de dosis unitaria | MC | 1 | 1 | a494 | g139
Hospital de día | Área técnica | Limpio | Almacenaje de material limpio y preparación |  |  |  | ADC-MC025 | Kanban, estanterías, cont | MC | 1 | 1 | a495 | g139
Hospital de día | Área técnica | Limpio | Almacenaje de material limpio y preparación |  |  |  | ADC-MC026 | Kanban, estanterías, inc | MC | 1 | 1 | a496 | g139
Hospital de día | Área técnica | Limpio | Almacenaje de material limpio y preparación |  |  |  | ADC-MC027 | Kanban, set, grd. | MC | 4 | 4 | a497 | g139
Hospital de día | Área técnica | Limpio | Almacenaje de material limpio y preparación |  |  |  | ADC-MC028 | Kanban, set, peq. | MC | 8 | 8 | a498 | g139
Hospital de día | Área técnica | Limpio | Almacenaje de material limpio y preparación |  |  |  | ADC-BI214 | Refrigerador, farmacia, 1 puerta | BI | 1 | 1 | a499 | g139
Hospital de día | Área técnica | Limpio | Almacenaje de material limpio y preparación |  |  |  | ADC-027 | Teléfono | VOZ&DATOS | 1 | 1 | a500 | g139
Hospital de día | Área técnica | Sucio | Limpieza y almacenaje de material sucio | 1 | 3 |  | B-1a | Lavadero de acero inoxidable una poza, agua fría y caliente | UE | 1 | 1 | a501 | g141
Hospital de día | Área técnica | Sucio | Limpieza y almacenaje de material sucio |  |  |  | D-7 | Cubo metálico para desperdicios, con tapa accionada a pedal | MB | 1 | 1 | a502 | g141
Hospital de día | Área técnica | Sucio | Limpieza y almacenaje de material sucio |  |  |  | M-11 | Mueble para colgar con puertas de vidrio | MB | 1 | 1 | a503 | g141
Hospital de día | Área técnica | Sucio | Limpieza y almacenaje de material sucio |  |  |  | M-3 | Meseta para empotrar lavadero con tablero de preformado de prof. 60 cm, módulos aprox. de 90 cm, con puertas | UE | 1 | 1 | a504 | g141
Hospital de día | Área técnica | Sucio | Limpieza y almacenaje de material sucio |  |  |  | M-6 | Meseta con cajones y puertas con tablero preformado prof. 60 cm, módulos aprox. de 90 cm | UE | 1 | 1 | a505 | g141
Hospital de día | Área técnica | Carro de parada | Espacio tipo bahía para el estacionamiento de los carros de parada. Centralizado en la unidad; area de enfermería | 1 | 1 | Bahia | CU-16 | Carro de paro equipado | BI | 1 | 1 | a506 | g143
Hospital de día | Área de suministros y soporte | Almacén de material | Almacén de fungible | 1 | 6 |  | T-28 | Escalera de aluminio tipo tijera de 06 pasos | MB | 1 | 1 | a507 | g144
Hospital de día | Área de suministros y soporte | Almacén de material | Almacén de fungible |  |  |  | ADC-MC025 | Kanban, estanterías, cont | MC | 4 | 4 | a508 | g144
Hospital de día | Área de suministros y soporte | Almacén de material | Almacén de fungible |  |  |  | ADC-MC026 | Kanban, estanterías, inc | MC | 2 | 2 | a509 | g144
Hospital de día | Área de suministros y soporte | Almacén de material | Almacén de fungible |  |  |  | ADC-MC027 | Kanban, set, grd. | MC | 14 | 14 | a510 | g144
Hospital de día | Área de suministros y soporte | Almacén de material | Almacén de fungible |  |  |  | ADC-MC028 | Kanban, set, peq. | MC | 22 | 22 | a511 | g144
Hospital de día | Área de suministros y soporte | Cuarto de limpieza | Almacén de útiles de limpieza | 1 | 3 |  | B-67 | Vertedero | UE | 1 | 1 | a512 | g146
Hospital de día | Área de suministros y soporte | Cuarto de limpieza | Almacén de útiles de limpieza |  |  |  | LI-4 | Carro para útiles de limpieza, 2 baldes | MB | 1 | 1 | a513 | g146
Hospital de día | Área de suministros y soporte | Cuarto de residuos | Depósito temporal de residuos | 1 | 3 |  | MP-2 | Cilindro de plástico con tapa de vaivén 140 L | MB | 1 | 1 | a514 | g127
Hospital de día | Área de suministros y soporte | Cuarto de residuos | Depósito temporal de residuos |  |  |  | ADC-MB011 | Carro para transporte de residuos, con tapa | MB | 1 | 1 | a515 | g127
Hospital de día | Área de personal | SS.HH. de personal | Apoyo para el personal de planta | 2 | 4 |  | C-1 | Inodoro con válvula fluxómetro | UE | 1 | 2 | a516 | g132
Hospital de día | Área de personal | SS.HH. de personal | Apoyo para el personal de planta |  |  |  | H-1 | Espejo adosado marco metálico de 40 x 60 cm | MB | 1 | 2 | a517 | g132
Hospital de día | Área de personal | SS.HH. de personal | Apoyo para el personal de planta |  |  |  | H-10 | Dispensador de toallas de papel | ACC-HIG | 1 | 2 | a518 | g132
Hospital de día | Área de personal | SS.HH. de personal | Apoyo para el personal de planta |  |  |  | H-3 | Toallero de gancho cromado | ACC-HIG | 1 | 2 | a519 | g132
Hospital de día | Área de personal | SS.HH. de personal | Apoyo para el personal de planta |  |  |  | H-4 | Jabonera cromada con dispensador para jabón líquido | ACC-HIG | 1 | 2 | a520 | g132
Hospital de día | Área de personal | SS.HH. de personal | Apoyo para el personal de planta |  |  |  | H-6 | Porta rollo de papel higiénico | ACC-HIG | 1 | 2 | a521 | g132
Hospital de día | Área de personal | SS.HH. de personal | Apoyo para el personal de planta |  |  |  | MP-1 | Papelera de plástico con tapa y ventana abatible | MB | 1 | 2 | a522 | g132
Hospital de día | Área de personal | SS.HH. de personal | Apoyo para el personal de planta |  |  |  | A-3 | Lavamanos c/grifería agua fría | UE | 1 | 2 | a523 | g132
Hospital de día | Área de personal | SS.HH. de personal | Apoyo para el personal de planta |  |  |  | D-7 | Cubo metálico para desperdicios, con tapa accionada a pedal | MB | 1 | 2 | a524 | g132
Consultas Externas y gabinetes generales | Área de Recepción | Salas de espera | Citación y control de pacientes que acuden a CCEE y Gabinetes. grupos de 18 consultas | 2 | 18 |  | I-40 | Televisor a color de 32” | VOZ&DATOS | 1 | 2 | a525 | g189
Consultas Externas y gabinetes generales | Área de Recepción | Salas de espera | Citación y control de pacientes que acuden a CCEE y Gabinetes. grupos de 18 consultas |  |  |  | I-40a | Rack para TV de 32” soporte de techo | VOZ&DATOS | 1 | 2 | a526 | g189
Consultas Externas y gabinetes generales | Área de Recepción | Salas de espera | Citación y control de pacientes que acuden a CCEE y Gabinetes. grupos de 18 consultas |  |  |  | MC-59f | Butaca metálica de 3 cuerpos | MB | 8 | 16 | a527 | g189
Consultas Externas y gabinetes generales | Área de Recepción | SS.HH. pacientes | Centralizados a las dos salas | 2 | 4 |  | A-4 | Lavamanos c/grifería agua fría | UE | 1 | 2 | a528 | g180
Consultas Externas y gabinetes generales | Área de Recepción | SS.HH. pacientes | Centralizados a las dos salas |  |  |  | C-1a | Inodoro de loza con válvula fluxométrica con base de 10 cm para discapacitados | UE | 1 | 2 | a529 | g180
Consultas Externas y gabinetes generales | Área de Recepción | SS.HH. pacientes | Centralizados a las dos salas |  |  |  | H-1 | Espejo adosado marco metálico de 40 x 60 cm | MB | 1 | 2 | a530 | g180
Consultas Externas y gabinetes generales | Área de Recepción | SS.HH. pacientes | Centralizados a las dos salas |  |  |  | H-10 | Dispensador de toallas de papel | ACC-HIG | 1 | 2 | a531 | g180
Consultas Externas y gabinetes generales | Área de Recepción | SS.HH. pacientes | Centralizados a las dos salas |  |  |  | H-12 | Barra de acero para discapacitado | ACC-HIG | 1 | 2 | a532 | g180
Consultas Externas y gabinetes generales | Área de Recepción | SS.HH. pacientes | Centralizados a las dos salas |  |  |  | H-3 | Toallero de gancho cromado | ACC-HIG | 1 | 2 | a533 | g180
Consultas Externas y gabinetes generales | Área de Recepción | SS.HH. pacientes | Centralizados a las dos salas |  |  |  | H-4 | Jabonera cromada con dispensador para jabón líquido | ACC-HIG | 1 | 2 | a534 | g180
Consultas Externas y gabinetes generales | Área de Recepción | SS.HH. pacientes | Centralizados a las dos salas |  |  |  | H-6 | Porta rollo de papel higiénico | ACC-HIG | 1 | 2 | a535 | g180
Consultas Externas y gabinetes generales | Área de Recepción | SS.HH. pacientes | Centralizados a las dos salas |  |  |  | MP-1 | Papelera de plástico con tapa y ventana abatible | MB | 1 | 2 | a536 | g180
Consultas Externas y gabinetes generales | Área de Recepción | SS.HH. pacientes | Centralizados a las dos salas |  |  |  | D-7 | Cubo metálico para desperdicios, con tapa accionada a pedal | MB | 1 | 2 | a537 | g180
Consultas Externas y gabinetes generales | Área de Recepción | Recepción/Admisión | 1 cada 2 salas | 2 | 4 |  | M-42a | Meseta de estación, dos niveles con porta teclado, abierto abajo, según detalle arquitectónico | UE | 1 | 2 | a538 | g191
Consultas Externas y gabinetes generales | Área de Recepción | Recepción/Admisión | 1 cada 2 salas |  |  |  | MC-19 | Silla metálica giratoria rodable | MB | 1 | 2 | a539 | g191
Consultas Externas y gabinetes generales | Área de Recepción | Recepción/Admisión | 1 cada 2 salas |  |  |  | O-26 | Computadora personal | VOZ&DATOS | 1 | 2 | a540 | g191
Consultas Externas y gabinetes generales | Área de Recepción | Recepción/Admisión | 1 cada 2 salas |  |  |  | O-27 | Impresora | VOZ&DATOS | 1 | 2 | a541 | g191
Consultas Externas y gabinetes generales | Área de Recepción | Recepción/Admisión | 1 cada 2 salas |  |  |  | TEL | Teléfono de mesa | VOZ&DATOS | 1 | 2 | a542 | g191
Consultas Externas y gabinetes generales | Área de Recepción | Despacho trabajador social | Anexo a Recepción-admisión | 1 | 6 |  | MC-16 | Papelera metálica | MB | 1 | 1 | a543 | g192
Consultas Externas y gabinetes generales | Área de Recepción | Despacho trabajador social | Anexo a Recepción-admisión |  |  |  | MC-1a | Escritorio modular en “L” | MB | 1 | 1 | a544 | g192
Consultas Externas y gabinetes generales | Área de Recepción | Despacho trabajador social | Anexo a Recepción-admisión |  |  |  | MC-38 | Sillón metálico confortable giratorio rodable, c/brazos | MB | 1 | 1 | a545 | g192
Consultas Externas y gabinetes generales | Área de Recepción | Despacho trabajador social | Anexo a Recepción-admisión |  |  |  | MC-39 | Sillón para sala de reuniones | MB | 2 | 2 | a546 | g192
Consultas Externas y gabinetes generales | Área de Recepción | Despacho trabajador social | Anexo a Recepción-admisión |  |  |  | O-26 | Computadora personal | VOZ&DATOS | 1 | 1 | a547 | g192
Consultas Externas y gabinetes generales | Área de Recepción | Despacho trabajador social | Anexo a Recepción-admisión |  |  |  | O-27 | Impresora | VOZ&DATOS | 1 | 1 | a548 | g192
Consultas Externas y gabinetes generales | Área de Recepción | Despacho trabajador social | Anexo a Recepción-admisión |  |  |  | TEL | Teléfono de mesa | VOZ&DATOS | 1 | 1 | a549 | g192
Consultas Externas y gabinetes generales | Área de Recepción | Cuarto de sillas de ruedas | Depósito de sillas de ruedas | 1 | 3 |  | CC-14 | Camilla metálica sobre bastidor rodable | MC | 1 | 1 | a550 | g193
Consultas Externas y gabinetes generales | Área de Recepción | Cuarto de sillas de ruedas | Depósito de sillas de ruedas |  |  |  | ADC-MC035 | Silla de ruedas para obesos, II | MC | 1 | 1 | a551 | g193
Consultas Externas y gabinetes generales | Área de Recepción | Cuarto de sillas de ruedas | Depósito de sillas de ruedas |  |  |  | ADC-MC036 | Silla de ruedas, I | MC | 2 | 2 | a552 | g193
Consultas Externas y gabinetes generales | Área de Consultorios | Consultorio Enfermería |  | 4 | 12 |  | A-2a | Lavamanos agua fría y caliente, c/grifería control muñeca o codo | UE | 1 | 4 | a553 | g194
Consultas Externas y gabinetes generales | Área de Consultorios | Consultorio Enfermería |  |  |  |  | BEM-47 | Flujómetro con humidificador para la red de oxígeno | ACC-GAS | 1 | 4 | a554 | g194
Consultas Externas y gabinetes generales | Área de Consultorios | Consultorio Enfermería |  |  |  |  | DX-51 | Laringoscopio adulto - pediátrico | BI | 1 | 4 | a555 | g194
Consultas Externas y gabinetes generales | Área de Consultorios | Consultorio Enfermería |  |  |  |  | D-4 | Porta lavatorio doble metálico rodable | MC | 1 | 4 | a556 | g194
Consultas Externas y gabinetes generales | Área de Consultorios | Consultorio Enfermería |  |  |  |  | D-7 | Cubo metálico para desperdicios, con tapa accionada a pedal | MB | 1 | 4 | a557 | g194
Consultas Externas y gabinetes generales | Área de Consultorios | Consultorio Enfermería |  |  |  |  | EM-22a | Resucitador manual adulto / pediátrico | BI | 1 | 4 | a558 | g194
Consultas Externas y gabinetes generales | Área de Consultorios | Consultorio Enfermería |  |  |  |  | EM-4a | Tensiómetro rodable, con estetoscopio | BI | 1 | 4 | a559 | g194
Consultas Externas y gabinetes generales | Área de Consultorios | Consultorio Enfermería |  |  |  |  | W-4b | Balanza mecánica con tallímetro - adulto/pediátrico | BI | 1 | 4 | a560 | g194
Consultas Externas y gabinetes generales | Área de Consultorios | Consultorio Enfermería |  |  |  |  | W-5 | Balanza mecánica con tallímetro - lactantes | BI | 1 | 4 | a561 | g194
Consultas Externas y gabinetes generales | Área de Consultorios | Consultorio Enfermería |  |  |  |  | EM-46 | Unidad de aspiración para ser conectada a la red de vacío | ACC-GAS | 1 | 4 | a562 | g194
Consultas Externas y gabinetes generales | Área de Consultorios | Consultorio Enfermería |  |  |  |  | M-3 | Meseta para empotrar lavadero con tablero de preformado de prof. 60 cm, módulos aprox. de 90 cm, con puertas | UE | 1 | 4 | a563 | g194
Consultas Externas y gabinetes generales | Área de Consultorios | Consultorio Enfermería |  |  |  |  | M-6 | Meseta con cajones y puertas con tablero preformado prof. 60 cm, módulos aprox. de 90 cm | UE | 1 | 4 | a564 | g194
Consultas Externas y gabinetes generales | Área de Consultorios | Consultorio Enfermería |  |  |  |  | MA-29a | Vitrina de acero para instrumental o material estéril pequeña | MC | 1 | 4 | a565 | g194
Consultas Externas y gabinetes generales | Área de Consultorios | Consultorio Enfermería |  |  |  |  | MA-35 | Taburete metálico giratorio, rodable | MC | 1 | 4 | a566 | g194
Consultas Externas y gabinetes generales | Área de Consultorios | Consultorio Enfermería |  |  |  |  | MA-37a | Mesa rodable de acero inoxidable para curaciones | MC | 1 | 4 | a567 | g194
Consultas Externas y gabinetes generales | Área de Consultorios | Consultorio Enfermería |  |  |  |  | MA-39 | Mesa metálica tipo mayo | MC | 1 | 4 | a568 | g194
Consultas Externas y gabinetes generales | Área de Consultorios | Consultorio Enfermería |  |  |  |  | MA-48 | Escalinata metálica de 2 peldaños | MC | 1 | 4 | a569 | g194
Consultas Externas y gabinetes generales | Área de Consultorios | Consultorio Enfermería |  |  |  |  | MM-4 | Mesa especial para tópico | MC | 1 | 4 | a570 | g194
Consultas Externas y gabinetes generales | Área de Consultorios | Consultorio Enfermería |  |  |  |  | N-5 | Lámpara de reconocimiento cuello de ganso | BI | 1 | 4 | a571 | g194
Consultas Externas y gabinetes generales | Área de Consultorios | Consulta Médica Polivalente | Atención de especialidades médicas en consulta según programación | 7 | 12 |  | MM-2 | Mesa (diván) para exámenes y curaciones | MC | 1 | 7 | a572 | g176
Consultas Externas y gabinetes generales | Área de Consultorios | Consulta Médica Polivalente | Atención de especialidades médicas en consulta según programación |  |  |  | A-2a | Lavamanos agua fría y caliente, c/grifería control muñeca o codo | UE | 1 | 7 | a573 | g176
Consultas Externas y gabinetes generales | Área de Consultorios | Consulta Médica Polivalente | Atención de especialidades médicas en consulta según programación |  |  |  | D-7 | Cubo metálico para desperdicios, con tapa accionada a pedal | MB | 1 | 7 | a574 | g176
Consultas Externas y gabinetes generales | Área de Consultorios | Consulta Médica Polivalente | Atención de especialidades médicas en consulta según programación |  |  |  | EM-4a | Tensiómetro rodable, con estetoscopio | BI | 1 | 7 | a575 | g176
Consultas Externas y gabinetes generales | Área de Consultorios | Consulta Médica Polivalente | Atención de especialidades médicas en consulta según programación |  |  |  | H-10 | Dispensador de toallas de papel | ACC-HIG | 1 | 7 | a576 | g176
Consultas Externas y gabinetes generales | Área de Consultorios | Consulta Médica Polivalente | Atención de especialidades médicas en consulta según programación |  |  |  | H-25 | Cortina c /riel, antibacteriana | ACC-HIG | 1 | 7 | a577 | g176
Consultas Externas y gabinetes generales | Área de Consultorios | Consulta Médica Polivalente | Atención de especialidades médicas en consulta según programación |  |  |  | H-3 | Toallero de gancho cromado | ACC-HIG | 1 | 7 | a578 | g176
Consultas Externas y gabinetes generales | Área de Consultorios | Consulta Médica Polivalente | Atención de especialidades médicas en consulta según programación |  |  |  | H-4 | Jabonera cromada con dispensador para jabón líquido | ACC-HIG | 1 | 7 | a579 | g176
Consultas Externas y gabinetes generales | Área de Consultorios | Consulta Médica Polivalente | Atención de especialidades médicas en consulta según programación |  |  |  | MA-12 | Mesa metálica rodable para múltiples usos | MC | 1 | 7 | a580 | g176
Consultas Externas y gabinetes generales | Área de Consultorios | Consulta Médica Polivalente | Atención de especialidades médicas en consulta según programación |  |  |  | MA-35 | Taburete metálico giratorio, rodable | MC | 1 | 7 | a581 | g176
Consultas Externas y gabinetes generales | Área de Consultorios | Consulta Médica Polivalente | Atención de especialidades médicas en consulta según programación |  |  |  | MA-47 | Escalinata metálica, 1 peldaño | MC | 1 | 7 | a582 | g176
Consultas Externas y gabinetes generales | Área de Consultorios | Consulta Médica Polivalente | Atención de especialidades médicas en consulta según programación |  |  |  | MC-16 | Papelera metálica | MB | 1 | 7 | a583 | g176
Consultas Externas y gabinetes generales | Área de Consultorios | Consulta Médica Polivalente | Atención de especialidades médicas en consulta según programación |  |  |  | MC-17 | Silla metálica apilable | MB | 2 | 14 | a584 | g176
Consultas Externas y gabinetes generales | Área de Consultorios | Consulta Médica Polivalente | Atención de especialidades médicas en consulta según programación |  |  |  | MC-34 | Percha metálica de pared de 4 ganchos | MB | 1 | 7 | a585 | g176
Consultas Externas y gabinetes generales | Área de Consultorios | Consulta Médica Polivalente | Atención de especialidades médicas en consulta según programación |  |  |  | MC-37 | Silla metálica confortable giratoria, rodable, c/brazos | MB | 1 | 7 | a586 | g176
Consultas Externas y gabinetes generales | Área de Consultorios | Consulta Médica Polivalente | Atención de especialidades médicas en consulta según programación |  |  |  | MC-4 | Escritorio metálico de 2 cajones de 100 x 60 cm | MB | 1 | 7 | a587 | g176
Consultas Externas y gabinetes generales | Área de Consultorios | Consulta Médica Polivalente | Atención de especialidades médicas en consulta según programación |  |  |  | N-2 | Negatoscopio metálico, 2 campos | MC | 1 | 7 | a588 | g176
Consultas Externas y gabinetes generales | Área de Consultorios | Consulta Médica Polivalente | Atención de especialidades médicas en consulta según programación |  |  |  | N-5 | Lámpara de reconocimiento cuello de ganso | BI | 1 | 7 | a589 | g176
Consultas Externas y gabinetes generales | Área de Consultorios | Consulta Médica Polivalente | Atención de especialidades médicas en consulta según programación |  |  |  | O-26 | Computadora personal | VOZ&DATOS | 1 | 7 | a590 | g176
Consultas Externas y gabinetes generales | Área de Consultorios | Consulta Médica Polivalente | Atención de especialidades médicas en consulta según programación |  |  |  | O-27 | Impresora | VOZ&DATOS | 1 | 7 | a591 | g176
Consultas Externas y gabinetes generales | Área de Consultorios | Consulta Médica Polivalente | Atención de especialidades médicas en consulta según programación |  |  |  | TEL | Teléfono de mesa | VOZ&DATOS | 1 | 7 | a592 | g176
Consultas Externas y gabinetes generales | Área de Consultorios | Consulta Médica Polivalente | Atención de especialidades médicas en consulta según programación |  |  |  | W-4 | Balanza mecánica con tallímetro - adulto | BI | 1 | 7 | a593 | g176
Consultas Externas y gabinetes generales | Área de Consultorios | Consulta Médica Polivalente | Atención de especialidades médicas en consulta según programación |  |  |  | ADC-BI228 | Set diagnostico (oftalmoscopio + retinoscopio) | BI | 1 | 7 | a594 | g176
Consultas Externas y gabinetes generales | Área de Consultorios | Consulta Médica Polivalente | Atención de especialidades médicas en consulta según programación |  |  |  | ADC-BI231 | Set instrumental (Curaciones, Quitar puntos, Linterna, Martillo de percusión) | INST&MOTOR | 1 | 7 | a595 | g176
Consultas Externas y gabinetes generales | Área de Consultorios | Gabinete: Curas, Doppler y exploraciones |  | 1 | 14 |  | ADC-MC037 | Sillón de paciente para tratamiento | MC | 1 | 1 | a596 | g196
Consultas Externas y gabinetes generales | Área de Consultorios | Gabinete: Curas, Doppler y exploraciones |  |  |  |  | ADC-BI258 | Sistema Doppler vascular | BI | 1 | 1 | a597 | g196
Consultas Externas y gabinetes generales | Área de Consultorios | Gabinete: Curas, Doppler y exploraciones |  |  |  |  | PC-4 | Panel cabecera mural horizontal con salidas para: 01 oxígeno, 01 vacío, 01 aire medicinal, 02 porta sueros, 03 tomacorrientes dobles estabilizados, 01 data, 01 riel, 01 iluminación interna, 01 iluminación externa | SKYBOOMS | opcional | opcional | a598 | g196
Consultas Externas y gabinetes generales | Área de Consultorios | Gabinete: Curas, Doppler y exploraciones |  |  |  |  | ADC-BI046 | Cámara de fondo de ojo portátil | BI | 1 | 1 | a599 | g196
Consultas Externas y gabinetes generales | Área de Consultorios | Gabinete: Curas, Doppler y exploraciones |  |  |  |  | BEM-47 | Flujómetro con humidificador para la red de oxígeno | ACC-GAS | 1 | 1 | a600 | g196
Consultas Externas y gabinetes generales | Área de Consultorios | Gabinete: Curas, Doppler y exploraciones |  |  |  |  | EM-46 | Unidad de aspiración para ser conectada a la red de vacío | ACC-GAS | 1 | 1 | a601 | g196
Consultas Externas y gabinetes generales | Área de Consultorios | Gabinete: Curas, Doppler y exploraciones |  |  |  |  | A-2 | Lavamanos agua fría y caliente, c/grifería | UE | 1 | 1 | a602 | g196
Consultas Externas y gabinetes generales | Área de Consultorios | Gabinete: Curas, Doppler y exploraciones |  |  |  |  | D-7 | Cubo metálico para desperdicios, con tapa accionada a pedal | MB | 1 | 1 | a603 | g196
Consultas Externas y gabinetes generales | Área de Consultorios | Gabinete: Curas, Doppler y exploraciones |  |  |  |  | EM-4a | Tensiómetro rodable, con estetoscopio | BI | 1 | 1 | a604 | g196
Consultas Externas y gabinetes generales | Área de Consultorios | Gabinete: Curas, Doppler y exploraciones |  |  |  |  | H-10 | Dispensador de toallas de papel | ACC-HIG | 1 | 1 | a605 | g196
Consultas Externas y gabinetes generales | Área de Consultorios | Gabinete: Curas, Doppler y exploraciones |  |  |  |  | H-25 | Cortina c /riel, antibacteriana | ACC-HIG | 1 | 1 | a606 | g196
Consultas Externas y gabinetes generales | Área de Consultorios | Gabinete: Curas, Doppler y exploraciones |  |  |  |  | H-3 | Toallero de gancho cromado | ACC-HIG | 1 | 1 | a607 | g196
Consultas Externas y gabinetes generales | Área de Consultorios | Gabinete: Curas, Doppler y exploraciones |  |  |  |  | H-4 | Jabonera cromada con dispensador para jabón líquido | ACC-HIG | 1 | 1 | a608 | g196
Consultas Externas y gabinetes generales | Área de Consultorios | Gabinete: Curas, Doppler y exploraciones |  |  |  |  | MA-12 | Mesa metálica rodable para múltiples usos | MC | 1 | 1 | a609 | g196
Consultas Externas y gabinetes generales | Área de Consultorios | Gabinete: Curas, Doppler y exploraciones |  |  |  |  | MA-35 | Taburete metálico giratorio, rodable | MC | 1 | 1 | a610 | g196
Consultas Externas y gabinetes generales | Área de Consultorios | Gabinete: Curas, Doppler y exploraciones |  |  |  |  | MC-16 | Papelera metálica | MB | 1 | 1 | a611 | g196
Consultas Externas y gabinetes generales | Área de Consultorios | Gabinete: Curas, Doppler y exploraciones |  |  |  |  | MC-17 | Silla metálica apilable | MB | 2 | 2 | a612 | g196
Consultas Externas y gabinetes generales | Área de Consultorios | Gabinete: Curas, Doppler y exploraciones |  |  |  |  | MC-34 | Percha metálica de pared de 4 ganchos | MB | 1 | 1 | a613 | g196
Consultas Externas y gabinetes generales | Área de Consultorios | Gabinete: Curas, Doppler y exploraciones |  |  |  |  | MC-37 | Silla metálica confortable giratoria, rodable, c/brazos | MB | 1 | 1 | a614 | g196
Consultas Externas y gabinetes generales | Área de Consultorios | Gabinete: Curas, Doppler y exploraciones |  |  |  |  | MC-4 | Escritorio metálico de 2 cajones de 100 x 60 cm | MB | 1 | 1 | a615 | g196
Consultas Externas y gabinetes generales | Área de Consultorios | Gabinete: Curas, Doppler y exploraciones |  |  |  |  | N-2 | Negatoscopio metálico, 2 campos | MC | 1 | 1 | a616 | g196
Consultas Externas y gabinetes generales | Área de Consultorios | Gabinete: Curas, Doppler y exploraciones |  |  |  |  | N-5 | Lámpara de reconocimiento cuello de ganso | BI | 1 | 1 | a617 | g196
Consultas Externas y gabinetes generales | Área de Consultorios | Gabinete: Curas, Doppler y exploraciones |  |  |  |  | O-26 | Computadora personal | VOZ&DATOS | 1 | 1 | a618 | g196
Consultas Externas y gabinetes generales | Área de Consultorios | Gabinete: Curas, Doppler y exploraciones |  |  |  |  | O-27 | Impresora | VOZ&DATOS | 1 | 1 | a619 | g196
Consultas Externas y gabinetes generales | Área de Consultorios | Gabinete: Curas, Doppler y exploraciones |  |  |  |  | TEL | Teléfono de mesa | VOZ&DATOS | 1 | 1 | a620 | g196
Consultas Externas y gabinetes generales | Área de Consultorios | Gabinete: Curas, Doppler y exploraciones |  |  |  |  | W-4 | Balanza mecánica con tallímetro - adulto | BI | 1 | 1 | a621 | g196
Consultas Externas y gabinetes generales | Área de Consultorios | Gabinete: Curas, Doppler y exploraciones |  |  |  |  | ADC-BI228 | Set diagnostico (oftalmoscopio + retinoscopio) | BI | 1 | 1 | a622 | g196
Consultas Externas y gabinetes generales | Área de Consultorios | Gabinete: Curas, Doppler y exploraciones |  |  |  |  | ADC-BI231 | Set instrumental (Curaciones, Quitar puntos, Linterna, Martillo de percusión) | INST&MOTOR | 1 | 1 | a623 | g196
Consultas Externas y gabinetes generales | Área de Consultorios | Gabinete: Ecografía y estudios funcionales |  | 1 | 14 |  | A-2 | Lavamanos agua fría y caliente, c/grifería | UE | 1 | 1 | a624 | g197
Consultas Externas y gabinetes generales | Área de Consultorios | Gabinete: Ecografía y estudios funcionales |  |  |  |  | D-7 | Cubo metálico para desperdicios, con tapa accionada a pedal | MB | 1 | 1 | a625 | g197
Consultas Externas y gabinetes generales | Área de Consultorios | Gabinete: Ecografía y estudios funcionales |  |  |  |  | BEM-47 | Flujómetro con humidificador para la red de oxígeno | ACC-GAS | 1 | 1 | a626 | g197
Consultas Externas y gabinetes generales | Área de Consultorios | Gabinete: Ecografía y estudios funcionales |  |  |  |  | EM-46 | Unidad de aspiración para ser conectada a la red de vacío | ACC-GAS | 1 | 1 | a627 | g197
Consultas Externas y gabinetes generales | Área de Consultorios | Gabinete: Ecografía y estudios funcionales |  |  |  |  | EM-36 | Ecógrafo multipropósito | BI | 1 | 1 | a628 | g197
Consultas Externas y gabinetes generales | Área de Consultorios | Gabinete: Ecografía y estudios funcionales |  |  |  |  | ADC-BI197 | Equipo de phmetría digestiva ambulatoria | BI | 1 | 1 | a629 | g197
Consultas Externas y gabinetes generales | Área de Consultorios | Gabinete: Ecografía y estudios funcionales |  |  |  |  | H-10 | Dispensador de toallas de papel | ACC-HIG | 1 | 1 | a630 | g197
Consultas Externas y gabinetes generales | Área de Consultorios | Gabinete: Ecografía y estudios funcionales |  |  |  |  | H-25 | Cortina c /riel, antibacteriana | ACC-HIG | 1 | 1 | a631 | g197
Consultas Externas y gabinetes generales | Área de Consultorios | Gabinete: Ecografía y estudios funcionales |  |  |  |  | H-4 | Jabonera cromada con dispensador para jabón líquido | ACC-HIG | 1 | 1 | a632 | g197
Consultas Externas y gabinetes generales | Área de Consultorios | Gabinete: Ecografía y estudios funcionales |  |  |  |  | MA-29a | Vitrina de acero para instrumental o material estéril pequeña | MC | 1 | 1 | a633 | g197
Consultas Externas y gabinetes generales | Área de Consultorios | Gabinete: Ecografía y estudios funcionales |  |  |  |  | MA-34 | Taburete metálico giratorio, fijo | MC | 2 | 2 | a634 | g197
Consultas Externas y gabinetes generales | Área de Consultorios | Gabinete: Ecografía y estudios funcionales |  |  |  |  | MA-47 | Escalinata metálica, 1 peldaño | MC | 1 | 1 | a635 | g197
Consultas Externas y gabinetes generales | Área de Consultorios | Gabinete: Ecografía y estudios funcionales |  |  |  |  | MC-16 | Papelera metálica | MB | 1 | 1 | a636 | g197
Consultas Externas y gabinetes generales | Área de Consultorios | Gabinete: Ecografía y estudios funcionales |  |  |  |  | MC-17 | Silla metálica apilable | MB | 2 | 2 | a637 | g197
Consultas Externas y gabinetes generales | Área de Consultorios | Gabinete: Ecografía y estudios funcionales |  |  |  |  | MC-37 | Silla metálica confortable giratoria, rodable, c/brazos | MB | 1 | 1 | a638 | g197
Consultas Externas y gabinetes generales | Área de Consultorios | Gabinete: Ecografía y estudios funcionales |  |  |  |  | MC-4 | Escritorio metálico de 2 cajones de 100 x 60 cm | MB | 1 | 1 | a639 | g197
Consultas Externas y gabinetes generales | Área de Consultorios | Gabinete: Ecografía y estudios funcionales |  |  |  |  | MM-2 | Mesa (diván) para exámenes y curaciones | MC | 1 | 1 | a640 | g197
Consultas Externas y gabinetes generales | Área de Consultorios | Gabinete: Ecografía y estudios funcionales |  |  |  |  | N-2 | Negatoscopio metálico, 2 campos | MC | 1 | 1 | a641 | g197
Consultas Externas y gabinetes generales | Área de Consultorios | Gabinete: Ecografía y estudios funcionales |  |  |  |  | N-5 | Lámpara de reconocimiento cuello de ganso | BI | 1 | 1 | a642 | g197
Consultas Externas y gabinetes generales | Área de Consultorios | Gabinete: Ecografía y estudios funcionales |  |  |  |  | O-26 | Computadora personal | VOZ&DATOS | 1 | 1 | a643 | g197
Consultas Externas y gabinetes generales | Área de Consultorios | Gabinete: Ecografía y estudios funcionales |  |  |  |  | O-27 | Impresora | VOZ&DATOS | 1 | 1 | a644 | g197
Consultas Externas y gabinetes generales | Área de Consultorios | Gabinete: Ecografía y estudios funcionales |  |  |  |  | TEL | Teléfono de mesa | VOZ&DATOS | 1 | 1 | a645 | g197
Consultas Externas y gabinetes generales | Área de Consultorios | Gabinete: Ecografía y estudios funcionales |  |  |  |  | A-3 | Lavamanos c/grifería agua fría | UE | 1 | 1 | a646 | g197
Consultas Externas y gabinetes generales | Área de Consultorios | Gabinete: Ecografía y estudios funcionales |  |  |  |  | C-1 | Inodoro con válvula fluxómetro | UE | 1 | 1 | a647 | g197
Consultas Externas y gabinetes generales | Área de Consultorios | Gabinete: Ecografía y estudios funcionales |  |  |  |  | H-1 | Espejo adosado marco metálico de 40 x 60 cm | MB | 1 | 1 | a648 | g197
Consultas Externas y gabinetes generales | Área de Consultorios | Gabinete: Ecografía y estudios funcionales |  |  |  |  | H-3 | Toallero de gancho cromado | ACC-HIG | 1 | 1 | a649 | g197
Consultas Externas y gabinetes generales | Área de Consultorios | Gabinete: Ecografía y estudios funcionales |  |  |  |  | H-4 | Jabonera cromada con dispensador para jabón líquido | ACC-HIG | 1 | 1 | a650 | g197
Consultas Externas y gabinetes generales | Área de Consultorios | Gabinete: Ecografía y estudios funcionales |  |  |  |  | H-6 | Porta rollo de papel higiénico | ACC-HIG | 1 | 1 | a651 | g197
Consultas Externas y gabinetes generales | Área de Consultorios | Gabinete: Ecografía y estudios funcionales |  |  |  |  | MP-1 | Papelera de plástico con tapa y ventana abatible | MB | 1 | 1 | a652 | g197
Consultas Externas y gabinetes generales | Área de Consultorios | Gabinete: exploraciones funcionales de neurología | EEG, EMG, potenciales evocados | 1 | 14 |  | MC-55 | Sillón de reposo reclinable con brazos | MB | 1 | 1 | a653 | g198
Consultas Externas y gabinetes generales | Área de Consultorios | Gabinete: exploraciones funcionales de neurología | EEG, EMG, potenciales evocados |  |  |  | EM-48 | Salida toma mural del aire medicinal | ACC-GAS | 1 | 1 | a654 | g198
Consultas Externas y gabinetes generales | Área de Consultorios | Gabinete: exploraciones funcionales de neurología | EEG, EMG, potenciales evocados |  |  |  | BEM-47 | Flujómetro con humidificador para la red de oxígeno | ACC-GAS | 1 | 1 | a655 | g198
Consultas Externas y gabinetes generales | Área de Consultorios | Gabinete: exploraciones funcionales de neurología | EEG, EMG, potenciales evocados |  |  |  | D-7 | Cubo metálico para desperdicios, con tapa accionada a pedal | MB | 1 | 1 | a656 | g198
Consultas Externas y gabinetes generales | Área de Consultorios | Gabinete: exploraciones funcionales de neurología | EEG, EMG, potenciales evocados |  |  |  | EM-46 | Unidad de aspiración para ser conectada a la red de vacío | ACC-GAS | 1 | 1 | a657 | g198
Consultas Externas y gabinetes generales | Área de Consultorios | Gabinete: exploraciones funcionales de neurología | EEG, EMG, potenciales evocados |  |  |  | EM-5 | Dispensador de gel (limpieza de manos) | ACC-HIG | 1 | 1 | a658 | g198
Consultas Externas y gabinetes generales | Área de Consultorios | Gabinete: exploraciones funcionales de neurología | EEG, EMG, potenciales evocados |  |  |  | MA-37 | Mesa metálica rodable para curaciones | MC | 1 | 1 | a659 | g198
Consultas Externas y gabinetes generales | Área de Consultorios | Gabinete: exploraciones funcionales de neurología | EEG, EMG, potenciales evocados |  |  |  | D-1 | Porta bolsa metálica rodable, para ropa sucia | MC | 1 | 1 | a660 | g198
Consultas Externas y gabinetes generales | Área de Consultorios | Gabinete: exploraciones funcionales de neurología | EEG, EMG, potenciales evocados |  |  |  | ADC-BI098 | Electroencefalograma digital (EEG) | BI | 1 | 1 | a661 | g198
Consultas Externas y gabinetes generales | Área de Consultorios | Gabinete: exploraciones funcionales de neurología | EEG, EMG, potenciales evocados |  |  |  | ADC-BI107 | Equipo de EMG estacionario para potenciales evocados | BI | 1 | 1 | a662 | g198
Consultas Externas y gabinetes generales | Área de Consultorios | Gabinete: exploraciones funcionales de neurología | EEG, EMG, potenciales evocados |  |  |  | A-2 | Lavamanos agua fría y caliente, c/grifería | UE | 1 | 1 | a663 | g198
Consultas Externas y gabinetes generales | Área de Consultorios | Gabinete: exploraciones funcionales de neurología | EEG, EMG, potenciales evocados |  |  |  | D-7 | Cubo metálico para desperdicios, con tapa accionada a pedal | MB | 1 | 1 | a664 | g198
Consultas Externas y gabinetes generales | Área de Consultorios | Gabinete: exploraciones funcionales de neurología | EEG, EMG, potenciales evocados |  |  |  | EM-4a | Tensiómetro rodable, con estetoscopio | BI | 1 | 1 | a665 | g198
Consultas Externas y gabinetes generales | Área de Consultorios | Gabinete: exploraciones funcionales de neurología | EEG, EMG, potenciales evocados |  |  |  | H-10 | Dispensador de toallas de papel | ACC-HIG | 1 | 1 | a666 | g198
Consultas Externas y gabinetes generales | Área de Consultorios | Gabinete: exploraciones funcionales de neurología | EEG, EMG, potenciales evocados |  |  |  | H-13 | Secador eléctrico automático para manos | ACC-HIG | 1 | 1 | a667 | g198
Consultas Externas y gabinetes generales | Área de Consultorios | Gabinete: exploraciones funcionales de neurología | EEG, EMG, potenciales evocados |  |  |  | H-25 | Cortina c /riel, antibacteriana | ACC-HIG | 1 | 1 | a668 | g198
Consultas Externas y gabinetes generales | Área de Consultorios | Gabinete: exploraciones funcionales de neurología | EEG, EMG, potenciales evocados |  |  |  | H-3 | Toallero de gancho cromado | ACC-HIG | 1 | 1 | a669 | g198
Consultas Externas y gabinetes generales | Área de Consultorios | Gabinete: exploraciones funcionales de neurología | EEG, EMG, potenciales evocados |  |  |  | H-4 | Jabonera cromada con dispensador para jabón líquido | ACC-HIG | 1 | 1 | a670 | g198
Consultas Externas y gabinetes generales | Área de Consultorios | Gabinete: exploraciones funcionales de neurología | EEG, EMG, potenciales evocados |  |  |  | MA-12 | Mesa metálica rodable para múltiples usos | MC | 1 | 1 | a671 | g198
Consultas Externas y gabinetes generales | Área de Consultorios | Gabinete: exploraciones funcionales de neurología | EEG, EMG, potenciales evocados |  |  |  | MA-35 | Taburete metálico giratorio, rodable | MC | 1 | 1 | a672 | g198
Consultas Externas y gabinetes generales | Área de Consultorios | Gabinete: exploraciones funcionales de neurología | EEG, EMG, potenciales evocados |  |  |  | MA-47 | Escalinata metálica, 1 peldaño | MC | 1 | 1 | a673 | g198
Consultas Externas y gabinetes generales | Área de Consultorios | Gabinete: exploraciones funcionales de neurología | EEG, EMG, potenciales evocados |  |  |  | MC-16 | Papelera metálica | MB | 1 | 1 | a674 | g198
Consultas Externas y gabinetes generales | Área de Consultorios | Gabinete: exploraciones funcionales de neurología | EEG, EMG, potenciales evocados |  |  |  | MC-17 | Silla metálica apilable | MB | 2 | 2 | a675 | g198
Consultas Externas y gabinetes generales | Área de Consultorios | Gabinete: exploraciones funcionales de neurología | EEG, EMG, potenciales evocados |  |  |  | MC-34 | Percha metálica de pared de 4 ganchos | MB | 1 | 1 | a676 | g198
Consultas Externas y gabinetes generales | Área de Consultorios | Gabinete: exploraciones funcionales de neurología | EEG, EMG, potenciales evocados |  |  |  | MC-37 | Silla metálica confortable giratoria, rodable, c/brazos | MB | 1 | 1 | a677 | g198
Consultas Externas y gabinetes generales | Área de Consultorios | Gabinete: exploraciones funcionales de neurología | EEG, EMG, potenciales evocados |  |  |  | MC-4 | Escritorio metálico de 2 cajones de 100 x 60 cm | MB | 1 | 1 | a678 | g198
Consultas Externas y gabinetes generales | Área de Consultorios | Gabinete: exploraciones funcionales de neurología | EEG, EMG, potenciales evocados |  |  |  | N-2 | Negatoscopio metálico, 2 campos | MC | 1 | 1 | a679 | g198
Consultas Externas y gabinetes generales | Área de Consultorios | Gabinete: exploraciones funcionales de neurología | EEG, EMG, potenciales evocados |  |  |  | N-5 | Lámpara de reconocimiento cuello de ganso | BI | 1 | 1 | a680 | g198
Consultas Externas y gabinetes generales | Área de Consultorios | Gabinete: exploraciones funcionales de neurología | EEG, EMG, potenciales evocados |  |  |  | O-26 | Computadora personal | VOZ&DATOS | 1 | 1 | a681 | g198
Consultas Externas y gabinetes generales | Área de Consultorios | Gabinete: exploraciones funcionales de neurología | EEG, EMG, potenciales evocados |  |  |  | O-27 | Impresora | VOZ&DATOS | 1 | 1 | a682 | g198
Consultas Externas y gabinetes generales | Área de Consultorios | Gabinete: exploraciones funcionales de neurología | EEG, EMG, potenciales evocados |  |  |  | TEL | Teléfono de mesa | VOZ&DATOS | 1 | 1 | a683 | g198
Consultas Externas y gabinetes generales | Área de Consultorios | Consulta Cirugía | Atención de especialidades quirúrgicas en consulta según programación | 2 | 12 |  | MM-2 | Mesa (diván) para exámenes y curaciones | MC | 1 | 2 | a684 | g199
Consultas Externas y gabinetes generales | Área de Consultorios | Consulta Cirugía | Atención de especialidades quirúrgicas en consulta según programación |  |  |  | A-2a | Lavamanos agua fría y caliente, c/grifería control muñeca o codo | UE | 1 | 2 | a685 | g199
Consultas Externas y gabinetes generales | Área de Consultorios | Consulta Cirugía | Atención de especialidades quirúrgicas en consulta según programación |  |  |  | D-7 | Cubo metálico para desperdicios, con tapa accionada a pedal | MB | 1 | 2 | a686 | g199
Consultas Externas y gabinetes generales | Área de Consultorios | Consulta Cirugía | Atención de especialidades quirúrgicas en consulta según programación |  |  |  | EM-4a | Tensiómetro rodable, con estetoscopio | BI | 1 | 2 | a687 | g199
Consultas Externas y gabinetes generales | Área de Consultorios | Consulta Cirugía | Atención de especialidades quirúrgicas en consulta según programación |  |  |  | H-10 | Dispensador de toallas de papel | ACC-HIG | 1 | 2 | a688 | g199
Consultas Externas y gabinetes generales | Área de Consultorios | Consulta Cirugía | Atención de especialidades quirúrgicas en consulta según programación |  |  |  | H-25 | Cortina c /riel, antibacteriana | ACC-HIG | 1 | 2 | a689 | g199
Consultas Externas y gabinetes generales | Área de Consultorios | Consulta Cirugía | Atención de especialidades quirúrgicas en consulta según programación |  |  |  | H-3 | Toallero de gancho cromado | ACC-HIG | 1 | 2 | a690 | g199
Consultas Externas y gabinetes generales | Área de Consultorios | Consulta Cirugía | Atención de especialidades quirúrgicas en consulta según programación |  |  |  | H-4 | Jabonera cromada con dispensador para jabón líquido | ACC-HIG | 1 | 2 | a691 | g199
Consultas Externas y gabinetes generales | Área de Consultorios | Consulta Cirugía | Atención de especialidades quirúrgicas en consulta según programación |  |  |  | MA-12 | Mesa metálica rodable para múltiples usos | MC | 1 | 2 | a692 | g199
Consultas Externas y gabinetes generales | Área de Consultorios | Consulta Cirugía | Atención de especialidades quirúrgicas en consulta según programación |  |  |  | MA-35 | Taburete metálico giratorio, rodable | MC | 1 | 2 | a693 | g199
Consultas Externas y gabinetes generales | Área de Consultorios | Consulta Cirugía | Atención de especialidades quirúrgicas en consulta según programación |  |  |  | MA-47 | Escalinata metálica, 1 peldaño | MC | 1 | 2 | a694 | g199
Consultas Externas y gabinetes generales | Área de Consultorios | Consulta Cirugía | Atención de especialidades quirúrgicas en consulta según programación |  |  |  | MC-16 | Papelera metálica | MB | 1 | 2 | a695 | g199
Consultas Externas y gabinetes generales | Área de Consultorios | Consulta Cirugía | Atención de especialidades quirúrgicas en consulta según programación |  |  |  | MC-17 | Silla metálica apilable | MB | 2 | 4 | a696 | g199
Consultas Externas y gabinetes generales | Área de Consultorios | Consulta Cirugía | Atención de especialidades quirúrgicas en consulta según programación |  |  |  | MC-34 | Percha metálica de pared de 4 ganchos | MB | 1 | 2 | a697 | g199
Consultas Externas y gabinetes generales | Área de Consultorios | Consulta Cirugía | Atención de especialidades quirúrgicas en consulta según programación |  |  |  | MC-37 | Silla metálica confortable giratoria, rodable, c/brazos | MB | 1 | 2 | a698 | g199
Consultas Externas y gabinetes generales | Área de Consultorios | Consulta Cirugía | Atención de especialidades quirúrgicas en consulta según programación |  |  |  | MC-4 | Escritorio metálico de 2 cajones de 100 x 60 cm | MB | 1 | 2 | a699 | g199
Consultas Externas y gabinetes generales | Área de Consultorios | Consulta Cirugía | Atención de especialidades quirúrgicas en consulta según programación |  |  |  | N-2 | Negatoscopio metálico, 2 campos | MC | 1 | 2 | a700 | g199
Consultas Externas y gabinetes generales | Área de Consultorios | Consulta Cirugía | Atención de especialidades quirúrgicas en consulta según programación |  |  |  | N-5 | Lámpara de reconocimiento cuello de ganso | BI | 1 | 2 | a701 | g199
Consultas Externas y gabinetes generales | Área de Consultorios | Consulta Cirugía | Atención de especialidades quirúrgicas en consulta según programación |  |  |  | O-26 | Computadora personal | VOZ&DATOS | 1 | 2 | a702 | g199
Consultas Externas y gabinetes generales | Área de Consultorios | Consulta Cirugía | Atención de especialidades quirúrgicas en consulta según programación |  |  |  | O-27 | Impresora | VOZ&DATOS | 1 | 2 | a703 | g199
Consultas Externas y gabinetes generales | Área de Consultorios | Consulta Cirugía | Atención de especialidades quirúrgicas en consulta según programación |  |  |  | TEL | Teléfono de mesa | VOZ&DATOS | 1 | 2 | a704 | g199
Consultas Externas y gabinetes generales | Área de Consultorios | Gabinete: Curas |  | 1 | 14 |  | ADC-MC037 | Sillón de paciente para tratamiento | MC | 1 | 1 | a705 | g200
Consultas Externas y gabinetes generales | Área de Consultorios | Gabinete: Curas |  |  |  |  | PC-4 | Panel cabecera mural horizontal con salidas para: 01 oxígeno, 01 vacío, 01 aire medicinal, 02 porta sueros, 03 tomacorrientes dobles estabilizados, 01 data, 01 riel, 01 iluminación interna, 01 iluminación externa | SKYBOOMS | opcional | opcional | a706 | g200
Consultas Externas y gabinetes generales | Área de Consultorios | Gabinete: Curas |  |  |  |  | ADC-BI046 | Cámara de fondo de ojo portátil | BI | 1 | 1 | a707 | g200
Consultas Externas y gabinetes generales | Área de Consultorios | Gabinete: Curas |  |  |  |  | BEM-47 | Flujómetro con humidificador para la red de oxígeno | ACC-GAS | 1 | 1 | a708 | g200
Consultas Externas y gabinetes generales | Área de Consultorios | Gabinete: Curas |  |  |  |  | EM-46 | Unidad de aspiración para ser conectada a la red de vacío | ACC-GAS | 1 | 1 | a709 | g200
Consultas Externas y gabinetes generales | Área de Consultorios | Gabinete: Curas |  |  |  |  | A-2 | Lavamanos agua fría y caliente, c/grifería | UE | 1 | 1 | a710 | g200
Consultas Externas y gabinetes generales | Área de Consultorios | Gabinete: Curas |  |  |  |  | D-7 | Cubo metálico para desperdicios, con tapa accionada a pedal | MB | 1 | 1 | a711 | g200
Consultas Externas y gabinetes generales | Área de Consultorios | Gabinete: Curas |  |  |  |  | EM-4a | Tensiómetro rodable, con estetoscopio | BI | 1 | 1 | a712 | g200
Consultas Externas y gabinetes generales | Área de Consultorios | Gabinete: Curas |  |  |  |  | H-10 | Dispensador de toallas de papel | ACC-HIG | 1 | 1 | a713 | g200
Consultas Externas y gabinetes generales | Área de Consultorios | Gabinete: Curas |  |  |  |  | H-25 | Cortina c /riel, antibacteriana | ACC-HIG | 1 | 1 | a714 | g200
Consultas Externas y gabinetes generales | Área de Consultorios | Gabinete: Curas |  |  |  |  | H-3 | Toallero de gancho cromado | ACC-HIG | 1 | 1 | a715 | g200
Consultas Externas y gabinetes generales | Área de Consultorios | Gabinete: Curas |  |  |  |  | H-4 | Jabonera cromada con dispensador para jabón líquido | ACC-HIG | 1 | 1 | a716 | g200
Consultas Externas y gabinetes generales | Área de Consultorios | Gabinete: Curas |  |  |  |  | MA-12 | Mesa metálica rodable para múltiples usos | MC | 1 | 1 | a717 | g200
Consultas Externas y gabinetes generales | Área de Consultorios | Gabinete: Curas |  |  |  |  | MA-35 | Taburete metálico giratorio, rodable | MC | 1 | 1 | a718 | g200
Consultas Externas y gabinetes generales | Área de Consultorios | Gabinete: Curas |  |  |  |  | MC-16 | Papelera metálica | MB | 1 | 1 | a719 | g200
Consultas Externas y gabinetes generales | Área de Consultorios | Gabinete: Curas |  |  |  |  | MC-17 | Silla metálica apilable | MB | 2 | 2 | a720 | g200
Consultas Externas y gabinetes generales | Área de Consultorios | Gabinete: Curas |  |  |  |  | MC-34 | Percha metálica de pared de 4 ganchos | MB | 1 | 1 | a721 | g200
Consultas Externas y gabinetes generales | Área de Consultorios | Gabinete: Curas |  |  |  |  | MC-37 | Silla metálica confortable giratoria, rodable, c/brazos | MB | 1 | 1 | a722 | g200
Consultas Externas y gabinetes generales | Área de Consultorios | Gabinete: Curas |  |  |  |  | MC-4 | Escritorio metálico de 2 cajones de 100 x 60 cm | MB | 1 | 1 | a723 | g200
Consultas Externas y gabinetes generales | Área de Consultorios | Gabinete: Curas |  |  |  |  | N-2 | Negatoscopio metálico, 2 campos | MC | 1 | 1 | a724 | g200
Consultas Externas y gabinetes generales | Área de Consultorios | Gabinete: Curas |  |  |  |  | N-5 | Lámpara de reconocimiento cuello de ganso | BI | 1 | 1 | a725 | g200
Consultas Externas y gabinetes generales | Área de Consultorios | Gabinete: Curas |  |  |  |  | O-26 | Computadora personal | VOZ&DATOS | 1 | 1 | a726 | g200
Consultas Externas y gabinetes generales | Área de Consultorios | Gabinete: Curas |  |  |  |  | O-27 | Impresora | VOZ&DATOS | 1 | 1 | a727 | g200
Consultas Externas y gabinetes generales | Área de Consultorios | Gabinete: Curas |  |  |  |  | TEL | Teléfono de mesa | VOZ&DATOS | 1 | 1 | a728 | g200
Consultas Externas y gabinetes generales | Área de Consultorios | Gabinete: Curas |  |  |  |  | W-4 | Balanza mecánica con tallímetro - adulto | BI | 1 | 1 | a729 | g200
Consultas Externas y gabinetes generales | Área de Consultorios | Gabinete: Curas |  |  |  |  | ADC-BI228 | Set diagnostico (oftalmoscopio + retinoscopio) | BI | 1 | 1 | a730 | g200
Consultas Externas y gabinetes generales | Área de Consultorios | Gabinete: Curas |  |  |  |  | ADC-BI231 | Set instrumental (Curaciones, Quitar puntos, Linterna, Martillo de percusión) | INST&MOTOR | 1 | 1 | a731 | g200
Consultas Externas y gabinetes generales | Área de Consultorios | Consultorio de Pediatría | - | 1 | 12 |  | A-2a | Lavamanos agua fría y caliente, c/grifería control muñeca o codo | UE | 1 | 1 | a732 | g201
Consultas Externas y gabinetes generales | Área de Consultorios | Consultorio de Pediatría | - |  |  |  | BSP03 | Pulsioxímetro - pediatría | BI | 1 | 1 | a733 | g201
Consultas Externas y gabinetes generales | Área de Consultorios | Consultorio de Pediatría | - |  |  |  | COC09 | Laringoscopio de fibra óptica pediátrico | BI | 1 | 1 | a734 | g201
Consultas Externas y gabinetes generales | Área de Consultorios | Consultorio de Pediatría | - |  |  |  | D-7 | Cubo metálico para desperdicios, con tapa accionada a pedal | MB | 1 | 1 | a735 | g201
Consultas Externas y gabinetes generales | Área de Consultorios | Consultorio de Pediatría | - |  |  |  | EM-4b | Tensiómetro rodable pediátrico, con estetoscopio | BI | 1 | 1 | a736 | g201
Consultas Externas y gabinetes generales | Área de Consultorios | Consultorio de Pediatría | - |  |  |  | H-10 | Dispensador de toallas de papel | ACC-HIG | 1 | 1 | a737 | g201
Consultas Externas y gabinetes generales | Área de Consultorios | Consultorio de Pediatría | - |  |  |  | H-25 | Cortina c /riel, antibacteriana | ACC-HIG | 1 | 1 | a738 | g201
Consultas Externas y gabinetes generales | Área de Consultorios | Consultorio de Pediatría | - |  |  |  | H-4 | Jabonera cromada con dispensador para jabón líquido | ACC-HIG | 1 | 1 | a739 | g201
Consultas Externas y gabinetes generales | Área de Consultorios | Consultorio de Pediatría | - |  |  |  | MA-12 | Mesa metálica rodable para múltiples usos | MC | 1 | 1 | a740 | g201
Consultas Externas y gabinetes generales | Área de Consultorios | Consultorio de Pediatría | - |  |  |  | MA-29a | Vitrina de acero para instrumental o material estéril pequeña | MC | 1 | 1 | a741 | g201
Consultas Externas y gabinetes generales | Área de Consultorios | Consultorio de Pediatría | - |  |  |  | MA-35 | Taburete metálico giratorio, rodable | MC | 1 | 1 | a742 | g201
Consultas Externas y gabinetes generales | Área de Consultorios | Consultorio de Pediatría | - |  |  |  | MA-42 | Mesa metálica para exámenes y cambiar pañales | MC | 1 | 1 | a743 | g201
Consultas Externas y gabinetes generales | Área de Consultorios | Consultorio de Pediatría | - |  |  |  | MA-48 | Escalinata metálica de 2 peldaños | MC | 1 | 1 | a744 | g201
Consultas Externas y gabinetes generales | Área de Consultorios | Consultorio de Pediatría | - |  |  |  | MC-16 | Papelera metálica | MB | 1 | 1 | a745 | g201
Consultas Externas y gabinetes generales | Área de Consultorios | Consultorio de Pediatría | - |  |  |  | MC-17 | Silla metálica apilable | MB | 2 | 2 | a746 | g201
Consultas Externas y gabinetes generales | Área de Consultorios | Consultorio de Pediatría | - |  |  |  | MC-34 | Percha metálica de pared de 4 ganchos | MB | 1 | 1 | a747 | g201
Consultas Externas y gabinetes generales | Área de Consultorios | Consultorio de Pediatría | - |  |  |  | MC-37 | Silla metálica confortable giratoria, rodable, c/brazos | MB | 1 | 1 | a748 | g201
Consultas Externas y gabinetes generales | Área de Consultorios | Consultorio de Pediatría | - |  |  |  | MC-4 | Escritorio metálico de 2 cajones de 100 x 60 cm | MB | 1 | 1 | a749 | g201
Consultas Externas y gabinetes generales | Área de Consultorios | Consultorio de Pediatría | - |  |  |  | MM-2 | Mesa (diván) para exámenes y curaciones | MC | 1 | 1 | a750 | g201
Consultas Externas y gabinetes generales | Área de Consultorios | Consultorio de Pediatría | - |  |  |  | N-2 | Negatoscopio metálico, 2 campos | MC | 1 | 1 | a751 | g201
Consultas Externas y gabinetes generales | Área de Consultorios | Consultorio de Pediatría | - |  |  |  | N-5 | Lámpara de reconocimiento cuello de ganso | BI | 1 | 1 | a752 | g201
Consultas Externas y gabinetes generales | Área de Consultorios | Consultorio de Pediatría | - |  |  |  | O-26 | Computadora personal | VOZ&DATOS | 1 | 1 | a753 | g201
Consultas Externas y gabinetes generales | Área de Consultorios | Consultorio de Pediatría | - |  |  |  | O-27 | Impresora | VOZ&DATOS | 1 | 1 | a754 | g201
Consultas Externas y gabinetes generales | Área de Consultorios | Consultorio de Pediatría | - |  |  |  | TEL | Teléfono de mesa | VOZ&DATOS | 1 | 1 | a755 | g201
Consultas Externas y gabinetes generales | Área de Consultorios | Consultorio de Pediatría | - |  |  |  | W-5 | Balanza mecánica con tallímetro - lactantes | BI | 1 | 1 | a756 | g201
Consultas Externas y gabinetes generales | Área de Consultorios | Consultorio de Pediatría | - |  |  |  | W-5a | Balanza mecánica con tallímetro - pediátrico | BI | 1 | 1 | a757 | g201
Consultas Externas y gabinetes generales | Área de Consultorios | Consultorio de Pediatría | - |  |  |  | ADC-BI228 | Set diagnostico (oftalmoscopio + retinoscopio) | BI | 1 | 1 | a758 | g201
Consultas Externas y gabinetes generales | Área de Consultorios | Consultorio de Pediatría | - |  |  |  | ADC-BI231 | Set instrumental (Curaciones, Quitar puntos, Linterna, Martillo de percusión) | INST&MOTOR | 1 | 1 | a759 | g201
Consultas Externas y gabinetes generales | Área de Consultorios | Consultorio Ginecología/Obstetricia con ecografía y SH interior |  | 1 | 14 |  | A-2a | Lavamanos agua fría y caliente, c/grifería control muñeca o codo | UE | 1 | 1 | a760 | g202
Consultas Externas y gabinetes generales | Área de Consultorios | Consultorio Ginecología/Obstetricia con ecografía y SH interior |  |  |  |  | BMB05 | Electrocauterio | BI | 1 | 1 | a761 | g202
Consultas Externas y gabinetes generales | Área de Consultorios | Consultorio Ginecología/Obstetricia con ecografía y SH interior |  |  |  |  | BUA01 | Monitor cardiaco fetal | BI | 1 | 1 | a762 | g202
Consultas Externas y gabinetes generales | Área de Consultorios | Consultorio Ginecología/Obstetricia con ecografía y SH interior |  |  |  |  | BUC07 | Ecógrafo gineco obstétrico | BI | 1 | 1 | a763 | g202
Consultas Externas y gabinetes generales | Área de Consultorios | Consultorio Ginecología/Obstetricia con ecografía y SH interior |  |  |  |  | D-7 | Cubo metálico para desperdicios, con tapa accionada a pedal | MB | 1 | 1 | a764 | g202
Consultas Externas y gabinetes generales | Área de Consultorios | Consultorio Ginecología/Obstetricia con ecografía y SH interior |  |  |  |  | EM-4a | Tensiómetro rodable, con estetoscopio | BI | 1 | 1 | a765 | g202
Consultas Externas y gabinetes generales | Área de Consultorios | Consultorio Ginecología/Obstetricia con ecografía y SH interior |  |  |  |  | H-10 | Dispensador de toallas de papel | ACC-HIG | 1 | 1 | a766 | g202
Consultas Externas y gabinetes generales | Área de Consultorios | Consultorio Ginecología/Obstetricia con ecografía y SH interior |  |  |  |  | H-25 | Cortina c /riel, antibacteriana | ACC-HIG | 1 | 1 | a767 | g202
Consultas Externas y gabinetes generales | Área de Consultorios | Consultorio Ginecología/Obstetricia con ecografía y SH interior |  |  |  |  | H-4 | Jabonera cromada con dispensador para jabón líquido | ACC-HIG | 1 | 1 | a768 | g202
Consultas Externas y gabinetes generales | Área de Consultorios | Consultorio Ginecología/Obstetricia con ecografía y SH interior |  |  |  |  | MA-29a | Vitrina de acero para instrumental o material estéril pequeña | MC | 1 | 1 | a769 | g202
Consultas Externas y gabinetes generales | Área de Consultorios | Consultorio Ginecología/Obstetricia con ecografía y SH interior |  |  |  |  | MA-35 | Taburete metálico giratorio, rodable | MC | 1 | 1 | a770 | g202
Consultas Externas y gabinetes generales | Área de Consultorios | Consultorio Ginecología/Obstetricia con ecografía y SH interior |  |  |  |  | MA-37a | Mesa rodable de acero inoxidable para curaciones | MC | 1 | 1 | a771 | g202
Consultas Externas y gabinetes generales | Área de Consultorios | Consultorio Ginecología/Obstetricia con ecografía y SH interior |  |  |  |  | MA-47 | Escalinata metálica, 1 peldaño | MC | 1 | 1 | a772 | g202
Consultas Externas y gabinetes generales | Área de Consultorios | Consultorio Ginecología/Obstetricia con ecografía y SH interior |  |  |  |  | MC-16 | Papelera metálica | MB | 1 | 1 | a773 | g202
Consultas Externas y gabinetes generales | Área de Consultorios | Consultorio Ginecología/Obstetricia con ecografía y SH interior |  |  |  |  | MC-17 | Silla metálica apilable | MB | 2 | 2 | a774 | g202
Consultas Externas y gabinetes generales | Área de Consultorios | Consultorio Ginecología/Obstetricia con ecografía y SH interior |  |  |  |  | MC-34 | Percha metálica de pared de 4 ganchos | MB | 1 | 1 | a775 | g202
Consultas Externas y gabinetes generales | Área de Consultorios | Consultorio Ginecología/Obstetricia con ecografía y SH interior |  |  |  |  | MC-37 | Silla metálica confortable giratoria, rodable, c/brazos | MB | 1 | 1 | a776 | g202
Consultas Externas y gabinetes generales | Área de Consultorios | Consultorio Ginecología/Obstetricia con ecografía y SH interior |  |  |  |  | MC-4 | Escritorio metálico de 2 cajones de 100 x 60 cm | MB | 1 | 1 | a777 | g202
Consultas Externas y gabinetes generales | Área de Consultorios | Consultorio Ginecología/Obstetricia con ecografía y SH interior |  |  |  |  | MM-3 | Mesa (diván) para exámenes gineco obstétricos | MC | 1 | 1 | a778 | g202
Consultas Externas y gabinetes generales | Área de Consultorios | Consultorio Ginecología/Obstetricia con ecografía y SH interior |  |  |  |  | N-2 | Negatoscopio metálico, 2 campos | MC | 1 | 1 | a779 | g202
Consultas Externas y gabinetes generales | Área de Consultorios | Consultorio Ginecología/Obstetricia con ecografía y SH interior |  |  |  |  | N-5 | Lámpara de reconocimiento cuello de ganso | BI | 1 | 1 | a780 | g202
Consultas Externas y gabinetes generales | Área de Consultorios | Consultorio Ginecología/Obstetricia con ecografía y SH interior |  |  |  |  | O-26 | Computadora personal | VOZ&DATOS | 1 | 1 | a781 | g202
Consultas Externas y gabinetes generales | Área de Consultorios | Consultorio Ginecología/Obstetricia con ecografía y SH interior |  |  |  |  | O-27 | Impresora | VOZ&DATOS | 1 | 1 | a782 | g202
Consultas Externas y gabinetes generales | Área de Consultorios | Consultorio Ginecología/Obstetricia con ecografía y SH interior |  |  |  |  | TEL | Teléfono de mesa | VOZ&DATOS | 1 | 1 | a783 | g202
Consultas Externas y gabinetes generales | Área de Consultorios | Consultorio Ginecología/Obstetricia con ecografía y SH interior |  |  |  |  | W-4 | Balanza mecánica con tallímetro - adulto | BI | 1 | 1 | a784 | g202
Consultas Externas y gabinetes generales | Área de Consultorios | Consultorio Ginecología/Obstetricia con ecografía y SH interior |  |  |  |  | ADC-BI129 | Estetoscopio biauricular con campana fetal | BI | 1 | 1 | a785 | g202
Consultas Externas y gabinetes generales | Área de Consultorios | Consultorio Ginecología/Obstetricia con ecografía y SH interior |  |  |  |  | ADC-BI067 | Colposcopio | BI | 1 | 1 | a786 | g202
Consultas Externas y gabinetes generales | Área de Consultorios | Consultorio Ginecología/Obstetricia con ecografía y SH interior |  |  |  |  | A-2a | Lavamanos agua fría y caliente, c/grifería control muñeca o codo | UE | 1 | 1 | a787 | g202
Consultas Externas y gabinetes generales | Área de Consultorios | Consultorio Ginecología/Obstetricia con ecografía y SH interior |  |  |  |  | C-1a | Inodoro de loza con válvula fluxométrica con base de 10 cm para discapacitados | UE | 1 | 1 | a788 | g202
Consultas Externas y gabinetes generales | Área de Consultorios | Consultorio Ginecología/Obstetricia con ecografía y SH interior |  |  |  |  | H-1 | Espejo adosado marco metálico de 40 x 60 cm | MB | 1 | 1 | a789 | g202
Consultas Externas y gabinetes generales | Área de Consultorios | Consultorio Ginecología/Obstetricia con ecografía y SH interior |  |  |  |  | H-10 | Dispensador de toallas de papel | ACC-HIG | 1 | 1 | a790 | g202
Consultas Externas y gabinetes generales | Área de Consultorios | Consultorio Ginecología/Obstetricia con ecografía y SH interior |  |  |  |  | H-12 | Barra de acero para discapacitado | ACC-HIG | 1 | 1 | a791 | g202
Consultas Externas y gabinetes generales | Área de Consultorios | Consultorio Ginecología/Obstetricia con ecografía y SH interior |  |  |  |  | H-3 | Toallero de gancho cromado | ACC-HIG | 1 | 1 | a792 | g202
Consultas Externas y gabinetes generales | Área de Consultorios | Consultorio Ginecología/Obstetricia con ecografía y SH interior |  |  |  |  | H-4 | Jabonera cromada con dispensador para jabón líquido | ACC-HIG | 1 | 1 | a793 | g202
Consultas Externas y gabinetes generales | Área de Consultorios | Consultorio Ginecología/Obstetricia con ecografía y SH interior |  |  |  |  | H-6 | Porta rollo de papel higiénico | ACC-HIG | 1 | 1 | a794 | g202
Consultas Externas y gabinetes generales | Área de Consultorios | Consultorio Ginecología/Obstetricia con ecografía y SH interior |  |  |  |  | MP-1 | Papelera de plástico con tapa y ventana abatible | MB | 1 | 1 | a795 | g202
Consultas Externas y gabinetes generales | Área de Consultorios | Consultorio Ginecología/Obstetricia con ecografía y SH interior |  |  |  |  | D-7 | Cubo metálico para desperdicios, con tapa accionada a pedal | MB | 1 | 1 | a796 | g202
Consultas Externas y gabinetes generales | Área de Consultorios | Consultorio Cardiología |  | 1 | 12 |  | MM-2 | Mesa (diván) para exámenes y curaciones | MC | 1 | 1 | a797 | g203
Consultas Externas y gabinetes generales | Área de Consultorios | Consultorio Cardiología |  |  |  |  | A-2 | Lavamanos agua fría y caliente, c/grifería | UE | 1 | 1 | a798 | g203
Consultas Externas y gabinetes generales | Área de Consultorios | Consultorio Cardiología |  |  |  |  | D-7 | Cubo metálico para desperdicios, con tapa accionada a pedal | MB | 1 | 1 | a799 | g203
Consultas Externas y gabinetes generales | Área de Consultorios | Consultorio Cardiología |  |  |  |  | EM-4a | Tensiómetro rodable, con estetoscopio | BI | 1 | 1 | a800 | g203
Consultas Externas y gabinetes generales | Área de Consultorios | Consultorio Cardiología |  |  |  |  | H-10 | Dispensador de toallas de papel | ACC-HIG | 1 | 1 | a801 | g203
Consultas Externas y gabinetes generales | Área de Consultorios | Consultorio Cardiología |  |  |  |  | H-13 | Secador eléctrico automático para manos | ACC-HIG | 1 | 1 | a802 | g203
Consultas Externas y gabinetes generales | Área de Consultorios | Consultorio Cardiología |  |  |  |  | H-25 | Cortina c /riel, antibacteriana | ACC-HIG | 1 | 1 | a803 | g203
Consultas Externas y gabinetes generales | Área de Consultorios | Consultorio Cardiología |  |  |  |  | H-3 | Toallero de gancho cromado | ACC-HIG | 1 | 1 | a804 | g203
Consultas Externas y gabinetes generales | Área de Consultorios | Consultorio Cardiología |  |  |  |  | H-4 | Jabonera cromada con dispensador para jabón líquido | ACC-HIG | 1 | 1 | a805 | g203
Consultas Externas y gabinetes generales | Área de Consultorios | Consultorio Cardiología |  |  |  |  | MA-12 | Mesa metálica rodable para múltiples usos | MC | 1 | 1 | a806 | g203
Consultas Externas y gabinetes generales | Área de Consultorios | Consultorio Cardiología |  |  |  |  | MA-35 | Taburete metálico giratorio, rodable | MC | 1 | 1 | a807 | g203
Consultas Externas y gabinetes generales | Área de Consultorios | Consultorio Cardiología |  |  |  |  | MA-47 | Escalinata metálica, 1 peldaño | MC | 1 | 1 | a808 | g203
Consultas Externas y gabinetes generales | Área de Consultorios | Consultorio Cardiología |  |  |  |  | MC-16 | Papelera metálica | MB | 1 | 1 | a809 | g203
Consultas Externas y gabinetes generales | Área de Consultorios | Consultorio Cardiología |  |  |  |  | MC-17 | Silla metálica apilable | MB | 2 | 2 | a810 | g203
Consultas Externas y gabinetes generales | Área de Consultorios | Consultorio Cardiología |  |  |  |  | MC-34 | Percha metálica de pared de 4 ganchos | MB | 1 | 1 | a811 | g203
Consultas Externas y gabinetes generales | Área de Consultorios | Consultorio Cardiología |  |  |  |  | MC-37 | Silla metálica confortable giratoria, rodable, c/brazos | MB | 1 | 1 | a812 | g203
Consultas Externas y gabinetes generales | Área de Consultorios | Consultorio Cardiología |  |  |  |  | MC-4 | Escritorio metálico de 2 cajones de 100 x 60 cm | MB | 1 | 1 | a813 | g203
Consultas Externas y gabinetes generales | Área de Consultorios | Consultorio Cardiología |  |  |  |  | N-2 | Negatoscopio metálico, 2 campos | MC | 1 | 1 | a814 | g203
Consultas Externas y gabinetes generales | Área de Consultorios | Consultorio Cardiología |  |  |  |  | N-5 | Lámpara de reconocimiento cuello de ganso | BI | 1 | 1 | a815 | g203
Consultas Externas y gabinetes generales | Área de Consultorios | Consultorio Cardiología |  |  |  |  | O-26 | Computadora personal | VOZ&DATOS | 1 | 1 | a816 | g203
Consultas Externas y gabinetes generales | Área de Consultorios | Consultorio Cardiología |  |  |  |  | O-27 | Impresora | VOZ&DATOS | 1 | 1 | a817 | g203
Consultas Externas y gabinetes generales | Área de Consultorios | Consultorio Cardiología |  |  |  |  | TEL | Teléfono de mesa | VOZ&DATOS | 1 | 1 | a818 | g203
Consultas Externas y gabinetes generales | Área de Consultorios | Consultorio Cardiología |  |  |  |  | W-4 | Balanza mecánica con tallímetro - adulto | BI | 1 | 1 | a819 | g203
Consultas Externas y gabinetes generales | Área de Consultorios | Gabinete: ECG, Ergometría, Holter, Ecocardiografía |  | 1 | 14 |  | EM-48 | Salida toma mural del aire medicinal | ACC-GAS | 1 | 1 | a820 | g204
Consultas Externas y gabinetes generales | Área de Consultorios | Gabinete: ECG, Ergometría, Holter, Ecocardiografía |  |  |  |  | BEM-47 | Flujómetro con humidificador para la red de oxígeno | ACC-GAS | 1 | 1 | a821 | g204
Consultas Externas y gabinetes generales | Área de Consultorios | Gabinete: ECG, Ergometría, Holter, Ecocardiografía |  |  |  |  | D-1 | Porta bolsa metálica rodable, para ropa sucia | MC | 1 | 1 | a822 | g204
Consultas Externas y gabinetes generales | Área de Consultorios | Gabinete: ECG, Ergometría, Holter, Ecocardiografía |  |  |  |  | D-7 | Cubo metálico para desperdicios, con tapa accionada a pedal | MB | 1 | 1 | a823 | g204
Consultas Externas y gabinetes generales | Área de Consultorios | Gabinete: ECG, Ergometría, Holter, Ecocardiografía |  |  |  |  | EM-46 | Unidad de aspiración para ser conectada a la red de vacío | ACC-GAS | 1 | 1 | a824 | g204
Consultas Externas y gabinetes generales | Área de Consultorios | Gabinete: ECG, Ergometría, Holter, Ecocardiografía |  |  |  |  | MA-37 | Mesa metálica rodable para curaciones | MC | 1 | 1 | a825 | g204
Consultas Externas y gabinetes generales | Área de Consultorios | Gabinete: ECG, Ergometría, Holter, Ecocardiografía |  |  |  |  | MA-73 | Taburete metálico giratorio, rodable, c/ respaldo | MC | 1 | 1 | a826 | g204
Consultas Externas y gabinetes generales | Área de Consultorios | Gabinete: ECG, Ergometría, Holter, Ecocardiografía |  |  |  |  | ADC-BI096 | Electrocardiógrafo de 12 canales | BI | 1 | 1 | a827 | g204
Consultas Externas y gabinetes generales | Área de Consultorios | Gabinete: ECG, Ergometría, Holter, Ecocardiografía |  |  |  |  | ADC-BI140 | Holter de ECG | BI | 1 | 1 | a828 | g204
Consultas Externas y gabinetes generales | Área de Consultorios | Gabinete: ECG, Ergometría, Holter, Ecocardiografía |  |  |  |  | ADC-BI249 | Sistema de prueba de esfuerzo | BI | 1 | 1 | a829 | g204
Consultas Externas y gabinetes generales | Área de Consultorios | Gabinete: ECG, Ergometría, Holter, Ecocardiografía |  |  |  |  | MM-2 | Mesa (diván) para exámenes y curaciones | MC | 1 | 1 | a830 | g204
Consultas Externas y gabinetes generales | Área de Consultorios | Gabinete: ECG, Ergometría, Holter, Ecocardiografía |  |  |  |  | ADC-BI061 | Cinta ergométrica (tapiz rodante) | BI | 1 | 1 | a831 | g204
Consultas Externas y gabinetes generales | Área de Consultorios | Gabinete: ECG, Ergometría, Holter, Ecocardiografía |  |  |  |  | ADC-BI092 | Ecocardiógrafo digital Doppler color | BI | 1 | 1 | a832 | g204
Consultas Externas y gabinetes generales | Área de Consultorios | Gabinete: ECG, Ergometría, Holter, Ecocardiografía |  |  |  |  | ADC-BI137 | Grabadora lectora de Holter | BI | 1 | 1 | a833 | g204
Consultas Externas y gabinetes generales | Área de Consultorios | Gabinete: ECG, Ergometría, Holter, Ecocardiografía |  |  |  |  | ADC-BI250 | Sistema de prueba de esfuerzo ECG y SpO2 | BI | 1 | 1 | a834 | g204
Consultas Externas y gabinetes generales | Área de Consultorios | Consultorio Oftalmología | Las consultas han de estar intercaladas con gabinetes de exploración de forma que se puedan compartir instalaciones. | 1 | 12 |  | A-2 | Lavamanos agua fría y caliente, c/grifería | UE | 1 | 1 | a835 | g205
Consultas Externas y gabinetes generales | Área de Consultorios | Consultorio Oftalmología | Las consultas han de estar intercaladas con gabinetes de exploración de forma que se puedan compartir instalaciones. |  |  |  | BOF13 | Oftalmoscopio indirecto | BI | 1 | 1 | a836 | g205
Consultas Externas y gabinetes generales | Área de Consultorios | Consultorio Oftalmología | Las consultas han de estar intercaladas con gabinetes de exploración de forma que se puedan compartir instalaciones. |  |  |  | D-7 | Cubo metálico para desperdicios, con tapa accionada a pedal | MB | 1 | 1 | a837 | g205
Consultas Externas y gabinetes generales | Área de Consultorios | Consultorio Oftalmología | Las consultas han de estar intercaladas con gabinetes de exploración de forma que se puedan compartir instalaciones. |  |  |  | EM-4a | Tensiómetro rodable, con estetoscopio | BI | 1 | 1 | a838 | g205
Consultas Externas y gabinetes generales | Área de Consultorios | Consultorio Oftalmología | Las consultas han de estar intercaladas con gabinetes de exploración de forma que se puedan compartir instalaciones. |  |  |  | H-10 | Dispensador de toallas de papel | ACC-HIG | 1 | 1 | a839 | g205
Consultas Externas y gabinetes generales | Área de Consultorios | Consultorio Oftalmología | Las consultas han de estar intercaladas con gabinetes de exploración de forma que se puedan compartir instalaciones. |  |  |  | H-4 | Jabonera cromada con dispensador para jabón líquido | ACC-HIG | 1 | 1 | a840 | g205
Consultas Externas y gabinetes generales | Área de Consultorios | Consultorio Oftalmología | Las consultas han de estar intercaladas con gabinetes de exploración de forma que se puedan compartir instalaciones. |  |  |  | MA-12 | Mesa metálica rodable para múltiples usos | MC | 1 | 1 | a841 | g205
Consultas Externas y gabinetes generales | Área de Consultorios | Consultorio Oftalmología | Las consultas han de estar intercaladas con gabinetes de exploración de forma que se puedan compartir instalaciones. |  |  |  | MA-29a | Vitrina de acero para instrumental o material estéril pequeña | MC | 1 | 1 | a842 | g205
Consultas Externas y gabinetes generales | Área de Consultorios | Consultorio Oftalmología | Las consultas han de estar intercaladas con gabinetes de exploración de forma que se puedan compartir instalaciones. |  |  |  | MA-35 | Taburete metálico giratorio, rodable | MC | 1 | 1 | a843 | g205
Consultas Externas y gabinetes generales | Área de Consultorios | Consultorio Oftalmología | Las consultas han de estar intercaladas con gabinetes de exploración de forma que se puedan compartir instalaciones. |  |  |  | MC-16 | Papelera metálica | MB | 1 | 1 | a844 | g205
Consultas Externas y gabinetes generales | Área de Consultorios | Consultorio Oftalmología | Las consultas han de estar intercaladas con gabinetes de exploración de forma que se puedan compartir instalaciones. |  |  |  | MC-17 | Silla metálica apilable | MB | 2 | 2 | a845 | g205
Consultas Externas y gabinetes generales | Área de Consultorios | Consultorio Oftalmología | Las consultas han de estar intercaladas con gabinetes de exploración de forma que se puedan compartir instalaciones. |  |  |  | MC-19 | Silla metálica giratoria rodable | MB | 1 | 1 | a846 | g205
Consultas Externas y gabinetes generales | Área de Consultorios | Consultorio Oftalmología | Las consultas han de estar intercaladas con gabinetes de exploración de forma que se puedan compartir instalaciones. |  |  |  | MC-34 | Percha metálica de pared de 4 ganchos | MB | 2 | 2 | a847 | g205
Consultas Externas y gabinetes generales | Área de Consultorios | Consultorio Oftalmología | Las consultas han de estar intercaladas con gabinetes de exploración de forma que se puedan compartir instalaciones. |  |  |  | MC-4 | Escritorio metálico de 2 cajones de 100 x 60 cm | MB | 1 | 1 | a848 | g205
Consultas Externas y gabinetes generales | Área de Consultorios | Consultorio Oftalmología | Las consultas han de estar intercaladas con gabinetes de exploración de forma que se puedan compartir instalaciones. |  |  |  | O-26 | Computadora personal | VOZ&DATOS | 1 | 1 | a849 | g205
Consultas Externas y gabinetes generales | Área de Consultorios | Consultorio Oftalmología | Las consultas han de estar intercaladas con gabinetes de exploración de forma que se puedan compartir instalaciones. |  |  |  | O-27 | Impresora | VOZ&DATOS | 1 | 1 | a850 | g205
Consultas Externas y gabinetes generales | Área de Consultorios | Consultorio Oftalmología | Las consultas han de estar intercaladas con gabinetes de exploración de forma que se puedan compartir instalaciones. |  |  |  | TEL | Teléfono de mesa | VOZ&DATOS | 1 | 1 | a851 | g205
Consultas Externas y gabinetes generales | Área de Consultorios | Consultorio Oftalmología | Las consultas han de estar intercaladas con gabinetes de exploración de forma que se puedan compartir instalaciones. |  |  |  | U-12 | Sillón para examen de oftalmología | MC | 1 | 1 | a852 | g205
Consultas Externas y gabinetes generales | Área de Consultorios | Consultorio Oftalmología | Las consultas han de estar intercaladas con gabinetes de exploración de forma que se puedan compartir instalaciones. |  |  |  | ADC-BI228 | Set diagnostico (oftalmoscopio + retinoscopio) | BI | 1 | 1 | a853 | g205
Consultas Externas y gabinetes generales | Área de Consultorios | Consultorio Oftalmología | Las consultas han de estar intercaladas con gabinetes de exploración de forma que se puedan compartir instalaciones. |  |  |  | ADC-BI230 | Set instrumental (Curaciones, Quitar puntos, Linterna) | INST&MOTOR | 1 | 1 | a854 | g205
Consultas Externas y gabinetes generales | Área de Consultorios | Consultorio Oftalmología | Las consultas han de estar intercaladas con gabinetes de exploración de forma que se puedan compartir instalaciones. |  |  |  | BOF01 | Lámpara de hendidura con tonómetro de aplanación | BI | 1 | 1 | a855 | g205
Consultas Externas y gabinetes generales | Área de Consultorios | Consultorio Oftalmología | Las consultas han de estar intercaladas con gabinetes de exploración de forma que se puedan compartir instalaciones. |  |  |  | BOF03 | Lensómetro | BI | 1 | 1 | a856 | g205
Consultas Externas y gabinetes generales | Área de Consultorios | Gabinete: pruebas oftalmológicas | Laser, Angiofluoresceingrafía, TCO, Ecografía, Topografía-biometría, Perimetría-paquimetría | 1 | 14 |  | ADC-BI215 | Regla de Skiascopia | BI | 1 | 1 | a857 | g206
Consultas Externas y gabinetes generales | Área de Consultorios | Gabinete: pruebas oftalmológicas | Laser, Angiofluoresceingrafía, TCO, Ecografía, Topografía-biometría, Perimetría-paquimetría |  |  |  | ADC-BI031 | Barra de Prismas Horizontal/vertical | BI | 1 | 1 | a858 | g206
Consultas Externas y gabinetes generales | Área de Consultorios | Gabinete: pruebas oftalmológicas | Laser, Angiofluoresceingrafía, TCO, Ecografía, Topografía-biometría, Perimetría-paquimetría |  |  |  | ADC-BI041 | Caja de Lentes de prueba c/ monturas universal e infantil | BI | 1 | 1 | a859 | g206
Consultas Externas y gabinetes generales | Área de Consultorios | Gabinete: pruebas oftalmológicas | Laser, Angiofluoresceingrafía, TCO, Ecografía, Topografía-biometría, Perimetría-paquimetría |  |  |  | ADC-BI049 | Campímetro automático | BI | 1 | 1 | a860 | g206
Consultas Externas y gabinetes generales | Área de Consultorios | Gabinete: pruebas oftalmológicas | Laser, Angiofluoresceingrafía, TCO, Ecografía, Topografía-biometría, Perimetría-paquimetría |  |  |  | ADC-BI094 | Ecografía oftálmica (A/B) | BI | 1 | 1 | a861 | g206
Consultas Externas y gabinetes generales | Área de Consultorios | Gabinete: pruebas oftalmológicas | Laser, Angiofluoresceingrafía, TCO, Ecografía, Topografía-biometría, Perimetría-paquimetría |  |  |  | ADC-BI157 | Lámpara de hendidura | BI | 1 | 1 | a862 | g206
Consultas Externas y gabinetes generales | Área de Consultorios | Gabinete: pruebas oftalmológicas | Laser, Angiofluoresceingrafía, TCO, Ecografía, Topografía-biometría, Perimetría-paquimetría |  |  |  | ADC-BI187 | Oftalmoscopio-retinoscopio recargable 2 mangos | BI | 1 | 1 | a863 | g206
Consultas Externas y gabinetes generales | Área de Consultorios | Gabinete: pruebas oftalmológicas | Laser, Angiofluoresceingrafía, TCO, Ecografía, Topografía-biometría, Perimetría-paquimetría |  |  |  | BOF14 | Proyector de optotipos | BI | 1 | 1 | a864 | g206
Consultas Externas y gabinetes generales | Área de Consultorios | Gabinete: pruebas oftalmológicas | Laser, Angiofluoresceingrafía, TCO, Ecografía, Topografía-biometría, Perimetría-paquimetría |  |  |  | ADC-BI193 | Paquímetro + Biómetro | BI | 1 | 1 | a865 | g206
Consultas Externas y gabinetes generales | Área de Consultorios | Gabinete: pruebas oftalmológicas | Laser, Angiofluoresceingrafía, TCO, Ecografía, Topografía-biometría, Perimetría-paquimetría |  |  |  | ADC-BI131 | Facoemulsificador con vitreofago | BI | 1 | 1 | a866 | g206
Consultas Externas y gabinetes generales | Área de Consultorios | Gabinete: pruebas oftalmológicas | Laser, Angiofluoresceingrafía, TCO, Ecografía, Topografía-biometría, Perimetría-paquimetría |  |  |  | ADC-BI225 | Set de diagnostico para Oftalmología | BI | 1 | 1 | a867 | g206
Consultas Externas y gabinetes generales | Área de Consultorios | Gabinete: pruebas oftalmológicas | Laser, Angiofluoresceingrafía, TCO, Ecografía, Topografía-biometría, Perimetría-paquimetría |  |  |  | ADC-BI278 | Set de Test oftalmológicos | BI | 1 | 1 | a868 | g206
Consultas Externas y gabinetes generales | Área de Consultorios | Gabinete: pruebas oftalmológicas | Laser, Angiofluoresceingrafía, TCO, Ecografía, Topografía-biometría, Perimetría-paquimetría |  |  |  | ADC-BI286 | Unidad Compacta de exploración oftalmológica | BI | 1 | 1 | a869 | g206
Consultas Externas y gabinetes generales | Área de Consultorios | Gabinete: pruebas oftalmológicas | Laser, Angiofluoresceingrafía, TCO, Ecografía, Topografía-biometría, Perimetría-paquimetría |  |  |  | ADC-BI296 | Video Oftalmoscopio binocular indirecto con monitor | BI | 1 | 1 | a870 | g206
Consultas Externas y gabinetes generales | Área de Consultorios | Gabinete: pruebas oftalmológicas | Laser, Angiofluoresceingrafía, TCO, Ecografía, Topografía-biometría, Perimetría-paquimetría |  |  |  | ADC-BI161 | Laser fotocoagulador (retina) | BI | 1 | 1 | a871 | g206
Consultas Externas y gabinetes generales | Área de Consultorios | Gabinete: pruebas oftalmológicas | Laser, Angiofluoresceingrafía, TCO, Ecografía, Topografía-biometría, Perimetría-paquimetría |  |  |  | ADC-BI211 | Refractómetro - queratómetro - Tonómetro - Paquimetro | BI | 1 | 1 | a872 | g206
Consultas Externas y gabinetes generales | Área de Consultorios | Gabinete: pruebas oftalmológicas | Laser, Angiofluoresceingrafía, TCO, Ecografía, Topografía-biometría, Perimetría-paquimetría |  |  |  | ADC-BI281 | Tomografía de coherencia óptica (OCT) | BI | 1 | 1 | a873 | g206
Consultas Externas y gabinetes generales | Área de Consultorios | Gabinete: pruebas oftalmológicas | Laser, Angiofluoresceingrafía, TCO, Ecografía, Topografía-biometría, Perimetría-paquimetría |  |  |  | ADC-BI169 | Microperímetro (MAIA) | BI | 1 | 1 | a874 | g206
Consultas Externas y gabinetes generales | Área de Consultorios | Gabinete: pruebas oftalmológicas | Laser, Angiofluoresceingrafía, TCO, Ecografía, Topografía-biometría, Perimetría-paquimetría |  |  |  | ADC-BI220 | Retinógrafo no midriático | BI | 1 | 1 | a875 | g206
Consultas Externas y gabinetes generales | Área de Consultorios | Gabinete: pruebas oftalmológicas | Laser, Angiofluoresceingrafía, TCO, Ecografía, Topografía-biometría, Perimetría-paquimetría |  |  |  | ADC-BI168 | Mesa eléctrica, regulable en altura para el equipamiento | BI | 4 | 4 | a876 | g206
Consultas Externas y gabinetes generales | Área de Consultorios | Consultorio Otorrinolaringología |  | 1 | 12 |  | A-2 | Lavamanos agua fría y caliente, c/grifería | UE | 1 | 1 | a877 | g207
Consultas Externas y gabinetes generales | Área de Consultorios | Consultorio Otorrinolaringología |  |  |  |  | D-7 | Cubo metálico para desperdicios, con tapa accionada a pedal | MB | 1 | 1 | a878 | g207
Consultas Externas y gabinetes generales | Área de Consultorios | Consultorio Otorrinolaringología |  |  |  |  | H-10 | Dispensador de toallas de papel | ACC-HIG | 1 | 1 | a879 | g207
Consultas Externas y gabinetes generales | Área de Consultorios | Consultorio Otorrinolaringología |  |  |  |  | H-4 | Jabonera cromada con dispensador para jabón líquido | ACC-HIG | 1 | 1 | a880 | g207
Consultas Externas y gabinetes generales | Área de Consultorios | Consultorio Otorrinolaringología |  |  |  |  | MA-12 | Mesa metálica rodable para múltiples usos | MC | 1 | 1 | a881 | g207
Consultas Externas y gabinetes generales | Área de Consultorios | Consultorio Otorrinolaringología |  |  |  |  | MC-16 | Papelera metálica | MB | 1 | 1 | a882 | g207
Consultas Externas y gabinetes generales | Área de Consultorios | Consultorio Otorrinolaringología |  |  |  |  | MC-17 | Silla metálica apilable | MB | 2 | 2 | a883 | g207
Consultas Externas y gabinetes generales | Área de Consultorios | Consultorio Otorrinolaringología |  |  |  |  | MC-34 | Percha metálica de pared de 4 ganchos | MB | 1 | 1 | a884 | g207
Consultas Externas y gabinetes generales | Área de Consultorios | Consultorio Otorrinolaringología |  |  |  |  | MC-37 | Silla metálica confortable giratoria, rodable, c/brazos | MB | 1 | 1 | a885 | g207
Consultas Externas y gabinetes generales | Área de Consultorios | Consultorio Otorrinolaringología |  |  |  |  | MC-4 | Escritorio metálico de 2 cajones de 100 x 60 cm | MB | 1 | 1 | a886 | g207
Consultas Externas y gabinetes generales | Área de Consultorios | Consultorio Otorrinolaringología |  |  |  |  | N-2 | Negatoscopio metálico, 2 campos | MC | 1 | 1 | a887 | g207
Consultas Externas y gabinetes generales | Área de Consultorios | Consultorio Otorrinolaringología |  |  |  |  | N-5 | Lámpara de reconocimiento cuello de ganso | BI | 1 | 1 | a888 | g207
Consultas Externas y gabinetes generales | Área de Consultorios | Consultorio Otorrinolaringología |  |  |  |  | O-26 | Computadora personal | VOZ&DATOS | 1 | 1 | a889 | g207
Consultas Externas y gabinetes generales | Área de Consultorios | Consultorio Otorrinolaringología |  |  |  |  | O-27 | Impresora | VOZ&DATOS | 1 | 1 | a890 | g207
Consultas Externas y gabinetes generales | Área de Consultorios | Consultorio Otorrinolaringología |  |  |  |  | TEL | Teléfono de mesa | VOZ&DATOS | 1 | 1 | a891 | g207
Consultas Externas y gabinetes generales | Área de Consultorios | Consultorio Otorrinolaringología |  |  |  |  | EM-5 | Dispensador de gel (limpieza de manos) | ACC-HIG | 1 | 1 | a892 | g207
Consultas Externas y gabinetes generales | Área de Consultorios | Consultorio Otorrinolaringología |  |  |  |  | MA-29a | Vitrina de acero para instrumental o material estéril pequeña | MC | 1 | 1 | a893 | g207
Consultas Externas y gabinetes generales | Área de Consultorios | Consultorio Otorrinolaringología |  |  |  |  | MA-37 | Mesa metálica rodable para curaciones | MC | 1 | 1 | a894 | g207
Consultas Externas y gabinetes generales | Área de Consultorios | Consultorio Otorrinolaringología |  |  |  |  | ADC-BI288 | Unidad de examen de otorrinolaringología c / silla y microscopio | BI | 1 | 1 | a895 | g207
Consultas Externas y gabinetes generales | Área de Consultorios | Consultorio Otorrinolaringología |  |  |  |  | ADC-BI300 | Videonasolaringoscopio digital a / carro de imágenes | BI | 1 | 1 | a896 | g207
Consultas Externas y gabinetes generales | Área de Consultorios | Consultorio Otorrinolaringología |  |  |  |  | ADC-BI189 | Otoscopio | BI | 1 | 1 | a897 | g207
Consultas Externas y gabinetes generales | Área de Consultorios | Consultorio Otorrinolaringología |  |  |  |  | ADC-BI229 | Set instrumental (curaciones, quitar puntos, diapasón, extracción de cuerpos extraños) | INST&MOTOR | 1 | 1 | a898 | g207
Consultas Externas y gabinetes generales | Área de Consultorios | Gabinete: Audiometría |  | 1 | 12 |  | A-2 | Lavamanos agua fría y caliente, c/grifería | UE | 1 | 1 | a899 | g208
Consultas Externas y gabinetes generales | Área de Consultorios | Gabinete: Audiometría |  |  |  |  | D-7 | Cubo metálico para desperdicios, con tapa accionada a pedal | MB | 1 | 1 | a900 | g208
Consultas Externas y gabinetes generales | Área de Consultorios | Gabinete: Audiometría |  |  |  |  | H-10 | Dispensador de toallas de papel | ACC-HIG | 1 | 1 | a901 | g208
Consultas Externas y gabinetes generales | Área de Consultorios | Gabinete: Audiometría |  |  |  |  | H-4 | Jabonera cromada con dispensador para jabón líquido | ACC-HIG | 1 | 1 | a902 | g208
Consultas Externas y gabinetes generales | Área de Consultorios | Gabinete: Audiometría |  |  |  |  | MA-12 | Mesa metálica rodable para múltiples usos | MC | 1 | 1 | a903 | g208
Consultas Externas y gabinetes generales | Área de Consultorios | Gabinete: Audiometría |  |  |  |  | MC-16 | Papelera metálica | MB | 1 | 1 | a904 | g208
Consultas Externas y gabinetes generales | Área de Consultorios | Gabinete: Audiometría |  |  |  |  | MC-17 | Silla metálica apilable | MB | 2 | 2 | a905 | g208
Consultas Externas y gabinetes generales | Área de Consultorios | Gabinete: Audiometría |  |  |  |  | MC-34 | Percha metálica de pared de 4 ganchos | MB | 1 | 1 | a906 | g208
Consultas Externas y gabinetes generales | Área de Consultorios | Gabinete: Audiometría |  |  |  |  | MC-37 | Silla metálica confortable giratoria, rodable, c/brazos | MB | 1 | 1 | a907 | g208
Consultas Externas y gabinetes generales | Área de Consultorios | Gabinete: Audiometría |  |  |  |  | MC-4 | Escritorio metálico de 2 cajones de 100 x 60 cm | MB | 1 | 1 | a908 | g208
Consultas Externas y gabinetes generales | Área de Consultorios | Gabinete: Audiometría |  |  |  |  | N-2 | Negatoscopio metálico, 2 campos | MC | 1 | 1 | a909 | g208
Consultas Externas y gabinetes generales | Área de Consultorios | Gabinete: Audiometría |  |  |  |  | N-5 | Lámpara de reconocimiento cuello de ganso | BI | 1 | 1 | a910 | g208
Consultas Externas y gabinetes generales | Área de Consultorios | Gabinete: Audiometría |  |  |  |  | O-26 | Computadora personal | VOZ&DATOS | 1 | 1 | a911 | g208
Consultas Externas y gabinetes generales | Área de Consultorios | Gabinete: Audiometría |  |  |  |  | O-27 | Impresora | VOZ&DATOS | 1 | 1 | a912 | g208
Consultas Externas y gabinetes generales | Área de Consultorios | Gabinete: Audiometría |  |  |  |  | TEL | Teléfono de mesa | VOZ&DATOS | 1 | 1 | a913 | g208
Consultas Externas y gabinetes generales | Área de Consultorios | Gabinete: Audiometría |  |  |  |  | MA-73 | Taburete metálico giratorio, rodable, c/ respaldo | MC | 1 | 1 | a914 | g208
Consultas Externas y gabinetes generales | Área de Consultorios | Gabinete: Audiometría |  |  |  |  | M-6a | Meseta con cajones y puertas con tablero de acero inoxidable prof. 60 cm, módulos aprox. de 90 cm | UE | 2 | 2 | a915 | g208
Consultas Externas y gabinetes generales | Área de Consultorios | Gabinete: Audiometría |  |  |  |  | MA-12 | Mesa metálica rodable para múltiples usos | MC | 1 | 1 | a916 | g208
Consultas Externas y gabinetes generales | Área de Consultorios | Gabinete: Audiometría |  |  |  |  | ADC-BI112 | Equipo de potenciales evocados de estado estable (audiología) | BI | 1 | 1 | a917 | g208
Consultas Externas y gabinetes generales | Área de Consultorios | Gabinete: Audiometría |  |  |  |  | ADC-BI172 | Módulo de software de diagnóstico clínico, ABR (potenciales evocados auditivos) | BI | 1 | 1 | a918 | g208
Consultas Externas y gabinetes generales | Área de Consultorios | Gabinete: Audiometría |  |  |  |  | ADC-BI233 | Sillón de Otorrinolaringología | BI | 1 | 1 | a919 | g208
Consultas Externas y gabinetes generales | Área de Consultorios | Gabinete: Audiometría |  |  |  |  | ADC-BI023 | Audiómetro con cabina insonorizada | BI | 1 | 1 | a920 | g208
Consultas Externas y gabinetes generales | Área de Consultorios | Gabinete: Audiometría |  |  |  |  | ADC-BI145 | Impedanciómetro / Timpanómetro | BI | 1 | 1 | a921 | g208
Consultas Externas y gabinetes generales | Área de Consultorios | Gabinete: Audiometría |  |  |  |  | ADC-BI146 | Impedanciómetro portátil | BI | 1 | 1 | a922 | g208
Consultas Externas y gabinetes generales | Área de Consultorios | Consultorio Ortopedia | - | 1 | 12 |  | MM-2 | Mesa (diván) para exámenes y curaciones | MC | 1 | 1 | a923 | g209
Consultas Externas y gabinetes generales | Área de Consultorios | Consultorio Ortopedia | - |  |  |  | A-2 | Lavamanos agua fría y caliente, c/grifería | UE | 1 | 1 | a924 | g209
Consultas Externas y gabinetes generales | Área de Consultorios | Consultorio Ortopedia | - |  |  |  | D-7 | Cubo metálico para desperdicios, con tapa accionada a pedal | MB | 1 | 1 | a925 | g209
Consultas Externas y gabinetes generales | Área de Consultorios | Consultorio Ortopedia | - |  |  |  | EM-4a | Tensiómetro rodable, con estetoscopio | BI | 1 | 1 | a926 | g209
Consultas Externas y gabinetes generales | Área de Consultorios | Consultorio Ortopedia | - |  |  |  | H-10 | Dispensador de toallas de papel | ACC-HIG | 1 | 1 | a927 | g209
Consultas Externas y gabinetes generales | Área de Consultorios | Consultorio Ortopedia | - |  |  |  | H-13 | Secador eléctrico automático para manos | ACC-HIG | 1 | 1 | a928 | g209
Consultas Externas y gabinetes generales | Área de Consultorios | Consultorio Ortopedia | - |  |  |  | H-25 | Cortina c /riel, antibacteriana | ACC-HIG | 1 | 1 | a929 | g209
Consultas Externas y gabinetes generales | Área de Consultorios | Consultorio Ortopedia | - |  |  |  | H-3 | Toallero de gancho cromado | ACC-HIG | 1 | 1 | a930 | g209
Consultas Externas y gabinetes generales | Área de Consultorios | Consultorio Ortopedia | - |  |  |  | H-4 | Jabonera cromada con dispensador para jabón líquido | ACC-HIG | 1 | 1 | a931 | g209
Consultas Externas y gabinetes generales | Área de Consultorios | Consultorio Ortopedia | - |  |  |  | MA-12 | Mesa metálica rodable para múltiples usos | MC | 1 | 1 | a932 | g209
Consultas Externas y gabinetes generales | Área de Consultorios | Consultorio Ortopedia | - |  |  |  | MA-35 | Taburete metálico giratorio, rodable | MC | 1 | 1 | a933 | g209
Consultas Externas y gabinetes generales | Área de Consultorios | Consultorio Ortopedia | - |  |  |  | MA-47 | Escalinata metálica, 1 peldaño | MC | 1 | 1 | a934 | g209
Consultas Externas y gabinetes generales | Área de Consultorios | Consultorio Ortopedia | - |  |  |  | MC-16 | Papelera metálica | MB | 1 | 1 | a935 | g209
Consultas Externas y gabinetes generales | Área de Consultorios | Consultorio Ortopedia | - |  |  |  | MC-17 | Silla metálica apilable | MB | 2 | 2 | a936 | g209
Consultas Externas y gabinetes generales | Área de Consultorios | Consultorio Ortopedia | - |  |  |  | MC-34 | Percha metálica de pared de 4 ganchos | MB | 1 | 1 | a937 | g209
Consultas Externas y gabinetes generales | Área de Consultorios | Consultorio Ortopedia | - |  |  |  | MC-37 | Silla metálica confortable giratoria, rodable, c/brazos | MB | 1 | 1 | a938 | g209
Consultas Externas y gabinetes generales | Área de Consultorios | Consultorio Ortopedia | - |  |  |  | MC-4 | Escritorio metálico de 2 cajones de 100 x 60 cm | MB | 1 | 1 | a939 | g209
Consultas Externas y gabinetes generales | Área de Consultorios | Consultorio Ortopedia | - |  |  |  | N-2 | Negatoscopio metálico, 2 campos | MC | 1 | 1 | a940 | g209
Consultas Externas y gabinetes generales | Área de Consultorios | Consultorio Ortopedia | - |  |  |  | N-5 | Lámpara de reconocimiento cuello de ganso | BI | 1 | 1 | a941 | g209
Consultas Externas y gabinetes generales | Área de Consultorios | Consultorio Ortopedia | - |  |  |  | O-26 | Computadora personal | VOZ&DATOS | 1 | 1 | a942 | g209
Consultas Externas y gabinetes generales | Área de Consultorios | Consultorio Ortopedia | - |  |  |  | O-27 | Impresora | VOZ&DATOS | 1 | 1 | a943 | g209
Consultas Externas y gabinetes generales | Área de Consultorios | Consultorio Ortopedia | - |  |  |  | TEL | Teléfono de mesa | VOZ&DATOS | 1 | 1 | a944 | g209
Consultas Externas y gabinetes generales | Área de Consultorios | Consultorio Ortopedia | - |  |  |  | W-4 | Balanza mecánica con tallímetro - adulto | BI | 1 | 1 | a945 | g209
Consultas Externas y gabinetes generales | Área de Consultorios | Gabinete ortopedia | Taller ortopedia | 1 | 12 |  | MM-2 | Mesa (diván) para exámenes y curaciones | MC | 1 | 1 | a946 | g210
Consultas Externas y gabinetes generales | Área de Consultorios | Gabinete ortopedia | Taller ortopedia |  |  |  | O-26 | Computadora personal | VOZ&DATOS | 1 | 1 | a947 | g210
Consultas Externas y gabinetes generales | Área de Consultorios | Gabinete ortopedia | Taller ortopedia |  |  |  | O-27 | Impresora | VOZ&DATOS | 1 | 1 | a948 | g210
Consultas Externas y gabinetes generales | Área de Consultorios | Gabinete ortopedia | Taller ortopedia |  |  |  | M-6 | Meseta con cajones y puertas con tablero preformado prof. 60 cm, módulos aprox. de 90 cm | UE | 2 | 2 | a949 | g210
Consultas Externas y gabinetes generales | Área de Consultorios | Gabinete ortopedia | Taller ortopedia |  |  |  | T-17 | Banco (taburete) de madera para taller | MB | 2 | 2 | a950 | g210
Consultas Externas y gabinetes generales | Área de Consultorios | Gabinete ortopedia | Taller ortopedia |  |  |  | M-25 | Mesa de madera y banco de trabajo con cajones para talleres 2.00 x 0.64 m | MB | 2 | 2 | a951 | g210
Consultas Externas y gabinetes generales | Área de Consultorios | Gabinete ortopedia | Taller ortopedia |  |  |  | MP-2 | Cilindro de plástico con tapa de vaivén 140 L | MB | 1 | 1 | a952 | g210
Consultas Externas y gabinetes generales | Área de Consultorios | Gabinete ortopedia | Taller ortopedia |  |  |  | ADC-EB003 | Bomba de vacío | EB | 1 | 1 | a953 | g210
Consultas Externas y gabinetes generales | Área de Consultorios | Gabinete ortopedia | Taller ortopedia |  |  |  | ADC-EB002 | Aspirador y filtro móvil | EB | 1 | 1 | a954 | g210
Consultas Externas y gabinetes generales | Área de Consultorios | Gabinete ortopedia | Taller ortopedia |  |  |  | ADC-MB007 | Cabina, almacén herramientas, grande | MB | 1 | 1 | a955 | g210
Consultas Externas y gabinetes generales | Área de Consultorios | Gabinete ortopedia | Taller ortopedia |  |  |  | ADC-MB008 | Cabina, almacén herramientas, rodable | MB | 1 | 1 | a956 | g210
Consultas Externas y gabinetes generales | Área de Consultorios | Gabinete ortopedia | Taller ortopedia |  |  |  | ADC-EB006 | Prensa de taladro | EB | 1 | 1 | a957 | g210
Consultas Externas y gabinetes generales | Área de Consultorios | Gabinete ortopedia | Taller ortopedia |  |  |  | ADC-EB008 | Sierra | EB | 1 | 1 | a958 | g210
Consultas Externas y gabinetes generales | Área de Consultorios | Gabinete ortopedia | Taller ortopedia |  |  |  | ADC-EB009 | Soldador | EB | 2 | 2 | a959 | g210
Consultas Externas y gabinetes generales | Área de Consultorios | Gabinete ortopedia | Taller ortopedia |  |  |  | ADC-EB007 | Puesto de trabajo para laminar con deposito incorporado | EB | 1 | 1 | a960 | g210
Consultas Externas y gabinetes generales | Área de Consultorios | Gabinete ortopedia | Taller ortopedia |  |  |  | ADC-MC025 | Kanban, estanterías, cont | MC | 1 | 1 | a961 | g210
Consultas Externas y gabinetes generales | Área de Consultorios | Gabinete ortopedia | Taller ortopedia |  |  |  | ADC-MC026 | Kanban, estanterías, inc | MC | 2 | 2 | a962 | g210
Consultas Externas y gabinetes generales | Área de Consultorios | Gabinete ortopedia | Taller ortopedia |  |  |  | ADC-MC027 | Kanban, set, grd. | MC | 7 | 7 | a963 | g210
Consultas Externas y gabinetes generales | Área de Consultorios | Gabinete ortopedia | Taller ortopedia |  |  |  | ADC-MC028 | Kanban, set, peq. | MC | 11 | 11 | a964 | g210
Consultas Externas y gabinetes generales | Área de Consultorios | Consultorio Traumatología |  | 1 | 12 |  | MM-2 | Mesa (diván) para exámenes y curaciones | MC | 1 | 1 | a965 | g211
Consultas Externas y gabinetes generales | Área de Consultorios | Consultorio Traumatología |  |  |  |  | A-2 | Lavamanos agua fría y caliente, c/grifería | UE | 1 | 1 | a966 | g211
Consultas Externas y gabinetes generales | Área de Consultorios | Consultorio Traumatología |  |  |  |  | D-7 | Cubo metálico para desperdicios, con tapa accionada a pedal | MB | 1 | 1 | a967 | g211
Consultas Externas y gabinetes generales | Área de Consultorios | Consultorio Traumatología |  |  |  |  | EM-4a | Tensiómetro rodable, con estetoscopio | BI | 1 | 1 | a968 | g211
Consultas Externas y gabinetes generales | Área de Consultorios | Consultorio Traumatología |  |  |  |  | H-10 | Dispensador de toallas de papel | ACC-HIG | 1 | 1 | a969 | g211
Consultas Externas y gabinetes generales | Área de Consultorios | Consultorio Traumatología |  |  |  |  | H-25 | Cortina c /riel, antibacteriana | ACC-HIG | 1 | 1 | a970 | g211
Consultas Externas y gabinetes generales | Área de Consultorios | Consultorio Traumatología |  |  |  |  | H-3 | Toallero de gancho cromado | ACC-HIG | 1 | 1 | a971 | g211
Consultas Externas y gabinetes generales | Área de Consultorios | Consultorio Traumatología |  |  |  |  | H-4 | Jabonera cromada con dispensador para jabón líquido | ACC-HIG | 1 | 1 | a972 | g211
Consultas Externas y gabinetes generales | Área de Consultorios | Consultorio Traumatología |  |  |  |  | MA-12 | Mesa metálica rodable para múltiples usos | MC | 1 | 1 | a973 | g211
Consultas Externas y gabinetes generales | Área de Consultorios | Consultorio Traumatología |  |  |  |  | MA-35 | Taburete metálico giratorio, rodable | MC | 1 | 1 | a974 | g211
Consultas Externas y gabinetes generales | Área de Consultorios | Consultorio Traumatología |  |  |  |  | MA-47 | Escalinata metálica, 1 peldaño | MC | 1 | 1 | a975 | g211
Consultas Externas y gabinetes generales | Área de Consultorios | Consultorio Traumatología |  |  |  |  | MC-16 | Papelera metálica | MB | 1 | 1 | a976 | g211
Consultas Externas y gabinetes generales | Área de Consultorios | Consultorio Traumatología |  |  |  |  | MC-17 | Silla metálica apilable | MB | 2 | 2 | a977 | g211
Consultas Externas y gabinetes generales | Área de Consultorios | Consultorio Traumatología |  |  |  |  | MC-34 | Percha metálica de pared de 4 ganchos | MB | 1 | 1 | a978 | g211
Consultas Externas y gabinetes generales | Área de Consultorios | Consultorio Traumatología |  |  |  |  | MC-37 | Silla metálica confortable giratoria, rodable, c/brazos | MB | 1 | 1 | a979 | g211
Consultas Externas y gabinetes generales | Área de Consultorios | Consultorio Traumatología |  |  |  |  | MC-4 | Escritorio metálico de 2 cajones de 100 x 60 cm | MB | 1 | 1 | a980 | g211
Consultas Externas y gabinetes generales | Área de Consultorios | Consultorio Traumatología |  |  |  |  | N-2 | Negatoscopio metálico, 2 campos | MC | 1 | 1 | a981 | g211
Consultas Externas y gabinetes generales | Área de Consultorios | Consultorio Traumatología |  |  |  |  | N-5 | Lámpara de reconocimiento cuello de ganso | BI | 1 | 1 | a982 | g211
Consultas Externas y gabinetes generales | Área de Consultorios | Consultorio Traumatología |  |  |  |  | O-26 | Computadora personal | VOZ&DATOS | 1 | 1 | a983 | g211
Consultas Externas y gabinetes generales | Área de Consultorios | Consultorio Traumatología |  |  |  |  | O-27 | Impresora | VOZ&DATOS | 1 | 1 | a984 | g211
Consultas Externas y gabinetes generales | Área de Consultorios | Consultorio Traumatología |  |  |  |  | TEL | Teléfono de mesa | VOZ&DATOS | 1 | 1 | a985 | g211
Consultas Externas y gabinetes generales | Área de Consultorios | Consultorio Traumatología |  |  |  |  | W-4 | Balanza mecánica con tallímetro - adulto | BI | 1 | 1 | a986 | g211
Consultas Externas y gabinetes generales | Área de Consultorios | Consultorio Traumatología |  |  |  |  | ADC-BI200 | Podómetro | BI | 1 | 1 | a987 | g211
Consultas Externas y gabinetes generales | Área de Consultorios | Consultorio Traumatología |  |  |  |  | ADC-BI231 | Set instrumental (Curaciones, Quitar puntos, Linterna, Martillo de percusión) | INST&MOTOR | 1 | 1 | a988 | g211
Consultas Externas y gabinetes generales | Área de Consultorios | Gabinete: curas, Yesos |  | 1 | 14 |  | B-1 | Lavadero de acero inoxidable una poza, agua fría y caliente | UE | 1 | 1 | a989 | g212
Consultas Externas y gabinetes generales | Área de Consultorios | Gabinete: curas, Yesos |  |  |  |  | B-45 | Lavadero de cerámica vitrificada 23” x 28” con trampa de yeso para fracturas | UE | 1 | 1 | a990 | g212
Consultas Externas y gabinetes generales | Área de Consultorios | Gabinete: curas, Yesos |  |  |  |  | CXT01 | Sierra eléctrica para cortar yeso, c/aspirador polvo | INST&MOTOR | 1 | 1 | a991 | g212
Consultas Externas y gabinetes generales | Área de Consultorios | Gabinete: curas, Yesos |  |  |  |  | D-2 | Porta balde metálico rodable | MC | 1 | 1 | a992 | g212
Consultas Externas y gabinetes generales | Área de Consultorios | Gabinete: curas, Yesos |  |  |  |  | D-3 | Porta lavamanos simple, metálico rodable | MC | 1 | 1 | a993 | g212
Consultas Externas y gabinetes generales | Área de Consultorios | Gabinete: curas, Yesos |  |  |  |  | D-7 | Cubo metálico para desperdicios, con tapa accionada a pedal | MB | 1 | 1 | a994 | g212
Consultas Externas y gabinetes generales | Área de Consultorios | Gabinete: curas, Yesos |  |  |  |  | D-9 | Porta suero rodable, metálico | MC | 1 | 1 | a995 | g212
Consultas Externas y gabinetes generales | Área de Consultorios | Gabinete: curas, Yesos |  |  |  |  | EM-4a | Tensiómetro rodable, con estetoscopio | BI | 1 | 1 | a996 | g212
Consultas Externas y gabinetes generales | Área de Consultorios | Gabinete: curas, Yesos |  |  |  |  | M-3a | Mostrador para empotrar lavadero, c/ puertas, acero inoxidable, prof. 60 cm, módulos aprox. de 90 cm | UE | 1 | 1 | a997 | g212
Consultas Externas y gabinetes generales | Área de Consultorios | Gabinete: curas, Yesos |  |  |  |  | M-6a | Meseta con cajones y puertas con tablero de acero inoxidable prof. 60 cm, módulos aprox. de 90 cm | UE | 1 | 1 | a998 | g212
Consultas Externas y gabinetes generales | Área de Consultorios | Gabinete: curas, Yesos |  |  |  |  | MA-29a | Vitrina de acero para instrumental o material estéril pequeña | MC | 1 | 1 | a999 | g212
Consultas Externas y gabinetes generales | Área de Consultorios | Gabinete: curas, Yesos |  |  |  |  | MA-34 | Taburete metálico giratorio, fijo | MC | 1 | 1 | a1000 | g212
Consultas Externas y gabinetes generales | Área de Consultorios | Gabinete: curas, Yesos |  |  |  |  | MA-37 | Mesa metálica rodable para curaciones | MC | 1 | 1 | a1001 | g212
Consultas Externas y gabinetes generales | Área de Consultorios | Gabinete: curas, Yesos |  |  |  |  | MA-39 | Mesa metálica tipo mayo | MC | 1 | 1 | a1002 | g212
Consultas Externas y gabinetes generales | Área de Consultorios | Gabinete: curas, Yesos |  |  |  |  | MA-48 | Escalinata metálica de 2 peldaños | MC | 1 | 1 | a1003 | g212
Consultas Externas y gabinetes generales | Área de Consultorios | Gabinete: curas, Yesos |  |  |  |  | MM-13 | Mesa para tópico (traumatología) | MC | 1 | 1 | a1004 | g212
Consultas Externas y gabinetes generales | Área de Consultorios | Gabinete: curas, Yesos |  |  |  |  | N-10 | Lámpara quirúrgica de pie rodable | BI | 1 | 1 | a1005 | g212
Consultas Externas y gabinetes generales | Área de Consultorios | Gabinete: curas, Yesos |  |  |  |  | N-2 | Negatoscopio metálico, 2 campos | MC | 1 | 1 | a1006 | g212
Consultas Externas y gabinetes generales | Área de Consultorios | Gabinete: curas, Yesos |  |  |  |  | O-26 | Computadora personal | VOZ&DATOS | 1 | 1 | a1007 | g212
Consultas Externas y gabinetes generales | Área de Consultorios | Consultorio Urología | Para exploración y atención de pacientes, con SS.HH.. | 1 | 12 |  | MM-2 | Mesa (diván) para exámenes y curaciones | MC | 1 | 1 | a1008 | g213
Consultas Externas y gabinetes generales | Área de Consultorios | Consultorio Urología | Para exploración y atención de pacientes, con SS.HH.. |  |  |  | A-2 | Lavamanos agua fría y caliente, c/grifería | UE | 1 | 1 | a1009 | g213
Consultas Externas y gabinetes generales | Área de Consultorios | Consultorio Urología | Para exploración y atención de pacientes, con SS.HH.. |  |  |  | D-7 | Cubo metálico para desperdicios, con tapa accionada a pedal | MB | 1 | 1 | a1010 | g213
Consultas Externas y gabinetes generales | Área de Consultorios | Consultorio Urología | Para exploración y atención de pacientes, con SS.HH.. |  |  |  | EM-4a | Tensiómetro rodable, con estetoscopio | BI | 1 | 1 | a1011 | g213
Consultas Externas y gabinetes generales | Área de Consultorios | Consultorio Urología | Para exploración y atención de pacientes, con SS.HH.. |  |  |  | H-10 | Dispensador de toallas de papel | ACC-HIG | 1 | 1 | a1012 | g213
Consultas Externas y gabinetes generales | Área de Consultorios | Consultorio Urología | Para exploración y atención de pacientes, con SS.HH.. |  |  |  | H-13 | Secador eléctrico automático para manos | ACC-HIG | 1 | 1 | a1013 | g213
Consultas Externas y gabinetes generales | Área de Consultorios | Consultorio Urología | Para exploración y atención de pacientes, con SS.HH.. |  |  |  | H-25 | Cortina c /riel, antibacteriana | ACC-HIG | 1 | 1 | a1014 | g213
Consultas Externas y gabinetes generales | Área de Consultorios | Consultorio Urología | Para exploración y atención de pacientes, con SS.HH.. |  |  |  | H-3 | Toallero de gancho cromado | ACC-HIG | 1 | 1 | a1015 | g213
Consultas Externas y gabinetes generales | Área de Consultorios | Consultorio Urología | Para exploración y atención de pacientes, con SS.HH.. |  |  |  | H-4 | Jabonera cromada con dispensador para jabón líquido | ACC-HIG | 1 | 1 | a1016 | g213
Consultas Externas y gabinetes generales | Área de Consultorios | Consultorio Urología | Para exploración y atención de pacientes, con SS.HH.. |  |  |  | MA-12 | Mesa metálica rodable para múltiples usos | MC | 1 | 1 | a1017 | g213
Consultas Externas y gabinetes generales | Área de Consultorios | Consultorio Urología | Para exploración y atención de pacientes, con SS.HH.. |  |  |  | MA-35 | Taburete metálico giratorio, rodable | MC | 1 | 1 | a1018 | g213
Consultas Externas y gabinetes generales | Área de Consultorios | Consultorio Urología | Para exploración y atención de pacientes, con SS.HH.. |  |  |  | MA-47 | Escalinata metálica, 1 peldaño | MC | 1 | 1 | a1019 | g213
Consultas Externas y gabinetes generales | Área de Consultorios | Consultorio Urología | Para exploración y atención de pacientes, con SS.HH.. |  |  |  | MC-16 | Papelera metálica | MB | 1 | 1 | a1020 | g213
Consultas Externas y gabinetes generales | Área de Consultorios | Consultorio Urología | Para exploración y atención de pacientes, con SS.HH.. |  |  |  | MC-17 | Silla metálica apilable | MB | 2 | 2 | a1021 | g213
Consultas Externas y gabinetes generales | Área de Consultorios | Consultorio Urología | Para exploración y atención de pacientes, con SS.HH.. |  |  |  | MC-34 | Percha metálica de pared de 4 ganchos | MB | 1 | 1 | a1022 | g213
Consultas Externas y gabinetes generales | Área de Consultorios | Consultorio Urología | Para exploración y atención de pacientes, con SS.HH.. |  |  |  | MC-37 | Silla metálica confortable giratoria, rodable, c/brazos | MB | 1 | 1 | a1023 | g213
Consultas Externas y gabinetes generales | Área de Consultorios | Consultorio Urología | Para exploración y atención de pacientes, con SS.HH.. |  |  |  | MC-4 | Escritorio metálico de 2 cajones de 100 x 60 cm | MB | 1 | 1 | a1024 | g213
Consultas Externas y gabinetes generales | Área de Consultorios | Consultorio Urología | Para exploración y atención de pacientes, con SS.HH.. |  |  |  | N-2 | Negatoscopio metálico, 2 campos | MC | 1 | 1 | a1025 | g213
Consultas Externas y gabinetes generales | Área de Consultorios | Consultorio Urología | Para exploración y atención de pacientes, con SS.HH.. |  |  |  | N-5 | Lámpara de reconocimiento cuello de ganso | BI | 1 | 1 | a1026 | g213
Consultas Externas y gabinetes generales | Área de Consultorios | Consultorio Urología | Para exploración y atención de pacientes, con SS.HH.. |  |  |  | O-26 | Computadora personal | VOZ&DATOS | 1 | 1 | a1027 | g213
Consultas Externas y gabinetes generales | Área de Consultorios | Consultorio Urología | Para exploración y atención de pacientes, con SS.HH.. |  |  |  | O-27 | Impresora | VOZ&DATOS | 1 | 1 | a1028 | g213
Consultas Externas y gabinetes generales | Área de Consultorios | Consultorio Urología | Para exploración y atención de pacientes, con SS.HH.. |  |  |  | TEL | Teléfono de mesa | VOZ&DATOS | 1 | 1 | a1029 | g213
Consultas Externas y gabinetes generales | Área de Consultorios | Consultorio Urología | Para exploración y atención de pacientes, con SS.HH.. |  |  |  | W-4 | Balanza mecánica con tallímetro - adulto | BI | 1 | 1 | a1030 | g213
Consultas Externas y gabinetes generales | Área de Consultorios | Consultorio Urología | Para exploración y atención de pacientes, con SS.HH.. |  |  |  | ADC-BI231 | Set instrumental (Curaciones, Quitar puntos, Linterna, Martillo de percusión) | INST&MOTOR | 1 | 1 | a1031 | g213
Consultas Externas y gabinetes generales | Área de Consultorios | Consultorio Urología | Para exploración y atención de pacientes, con SS.HH.. |  |  |  | A-3 | Lavamanos c/grifería agua fría | UE | 1 | 1 | a1032 | g213
Consultas Externas y gabinetes generales | Área de Consultorios | Consultorio Urología | Para exploración y atención de pacientes, con SS.HH.. |  |  |  | C-1 | Inodoro con válvula fluxómetro | UE | 1 | 1 | a1033 | g213
Consultas Externas y gabinetes generales | Área de Consultorios | Consultorio Urología | Para exploración y atención de pacientes, con SS.HH.. |  |  |  | C-9 | Urinario con válvula fluxómetro | UE | 1 | 1 | a1034 | g213
Consultas Externas y gabinetes generales | Área de Consultorios | Consultorio Urología | Para exploración y atención de pacientes, con SS.HH.. |  |  |  | H-1 | Espejo adosado marco metálico de 40 x 60 cm | MB | 1 | 1 | a1035 | g213
Consultas Externas y gabinetes generales | Área de Consultorios | Consultorio Urología | Para exploración y atención de pacientes, con SS.HH.. |  |  |  | H-4 | Jabonera cromada con dispensador para jabón líquido | ACC-HIG | 1 | 1 | a1036 | g213
Consultas Externas y gabinetes generales | Área de Consultorios | Consultorio Urología | Para exploración y atención de pacientes, con SS.HH.. |  |  |  | H-6 | Porta rollo de papel higiénico | ACC-HIG | 1 | 1 | a1037 | g213
Consultas Externas y gabinetes generales | Área de Consultorios | Consultorio Urología | Para exploración y atención de pacientes, con SS.HH.. |  |  |  | MP-1 | Papelera de plástico con tapa y ventana abatible | MB | 1 | 1 | a1038 | g213
Consultas Externas y gabinetes generales | Área de Consultorios | Consultorio Urología | Para exploración y atención de pacientes, con SS.HH.. |  |  |  | D-7 | Cubo metálico para desperdicios, con tapa accionada a pedal | MB | 1 | 1 | a1039 | g213
Consultas Externas y gabinetes generales | Área de Consultorios | Gabinete: Ecografía y urodinamia | Ärea de pruebas funcionales y ecografía | 1 | 14 |  | A-2 | Lavamanos agua fría y caliente, c/grifería | UE | 1 | 1 | a1040 | g214
Consultas Externas y gabinetes generales | Área de Consultorios | Gabinete: Ecografía y urodinamia | Ärea de pruebas funcionales y ecografía |  |  |  | D-7 | Cubo metálico para desperdicios, con tapa accionada a pedal | MB | 1 | 1 | a1041 | g214
Consultas Externas y gabinetes generales | Área de Consultorios | Gabinete: Ecografía y urodinamia | Ärea de pruebas funcionales y ecografía |  |  |  | EM-36 | Ecógrafo multipropósito | BI | 1 | 1 | a1042 | g214
Consultas Externas y gabinetes generales | Área de Consultorios | Gabinete: Ecografía y urodinamia | Ärea de pruebas funcionales y ecografía |  |  |  | ADC-BI114 | Equipo de urodinamia completo | BI | 1 | 1 | a1043 | g214
Consultas Externas y gabinetes generales | Área de Consultorios | Gabinete: Ecografía y urodinamia | Ärea de pruebas funcionales y ecografía |  |  |  | H-10 | Dispensador de toallas de papel | ACC-HIG | 1 | 1 | a1044 | g214
Consultas Externas y gabinetes generales | Área de Consultorios | Gabinete: Ecografía y urodinamia | Ärea de pruebas funcionales y ecografía |  |  |  | H-25 | Cortina c /riel, antibacteriana | ACC-HIG | 1 | 1 | a1045 | g214
Consultas Externas y gabinetes generales | Área de Consultorios | Gabinete: Ecografía y urodinamia | Ärea de pruebas funcionales y ecografía |  |  |  | H-4 | Jabonera cromada con dispensador para jabón líquido | ACC-HIG | 1 | 1 | a1046 | g214
Consultas Externas y gabinetes generales | Área de Consultorios | Gabinete: Ecografía y urodinamia | Ärea de pruebas funcionales y ecografía |  |  |  | MA-29a | Vitrina de acero para instrumental o material estéril pequeña | MC | 1 | 1 | a1047 | g214
Consultas Externas y gabinetes generales | Área de Consultorios | Gabinete: Ecografía y urodinamia | Ärea de pruebas funcionales y ecografía |  |  |  | MA-34 | Taburete metálico giratorio, fijo | MC | 2 | 2 | a1048 | g214
Consultas Externas y gabinetes generales | Área de Consultorios | Gabinete: Ecografía y urodinamia | Ärea de pruebas funcionales y ecografía |  |  |  | MA-47 | Escalinata metálica, 1 peldaño | MC | 1 | 1 | a1049 | g214
Consultas Externas y gabinetes generales | Área de Consultorios | Gabinete: Ecografía y urodinamia | Ärea de pruebas funcionales y ecografía |  |  |  | MC-16 | Papelera metálica | MB | 1 | 1 | a1050 | g214
Consultas Externas y gabinetes generales | Área de Consultorios | Gabinete: Ecografía y urodinamia | Ärea de pruebas funcionales y ecografía |  |  |  | MC-17 | Silla metálica apilable | MB | 2 | 2 | a1051 | g214
Consultas Externas y gabinetes generales | Área de Consultorios | Gabinete: Ecografía y urodinamia | Ärea de pruebas funcionales y ecografía |  |  |  | MC-37 | Silla metálica confortable giratoria, rodable, c/brazos | MB | 1 | 1 | a1052 | g214
Consultas Externas y gabinetes generales | Área de Consultorios | Gabinete: Ecografía y urodinamia | Ärea de pruebas funcionales y ecografía |  |  |  | MC-4 | Escritorio metálico de 2 cajones de 100 x 60 cm | MB | 1 | 1 | a1053 | g214
Consultas Externas y gabinetes generales | Área de Consultorios | Gabinete: Ecografía y urodinamia | Ärea de pruebas funcionales y ecografía |  |  |  | MM-2 | Mesa (diván) para exámenes y curaciones | MC | 1 | 1 | a1054 | g214
Consultas Externas y gabinetes generales | Área de Consultorios | Gabinete: Ecografía y urodinamia | Ärea de pruebas funcionales y ecografía |  |  |  | N-2 | Negatoscopio metálico, 2 campos | MC | 1 | 1 | a1055 | g214
Consultas Externas y gabinetes generales | Área de Consultorios | Gabinete: Ecografía y urodinamia | Ärea de pruebas funcionales y ecografía |  |  |  | N-5 | Lámpara de reconocimiento cuello de ganso | BI | 1 | 1 | a1056 | g214
Consultas Externas y gabinetes generales | Área de Consultorios | Gabinete: Ecografía y urodinamia | Ärea de pruebas funcionales y ecografía |  |  |  | O-26 | Computadora personal | VOZ&DATOS | 1 | 1 | a1057 | g214
Consultas Externas y gabinetes generales | Área de Consultorios | Gabinete: Ecografía y urodinamia | Ärea de pruebas funcionales y ecografía |  |  |  | O-27 | Impresora | VOZ&DATOS | 1 | 1 | a1058 | g214
Consultas Externas y gabinetes generales | Área de Consultorios | Gabinete: Ecografía y urodinamia | Ärea de pruebas funcionales y ecografía |  |  |  | TEL | Teléfono de mesa | VOZ&DATOS | 1 | 1 | a1059 | g214
Consultas Externas y gabinetes generales | Área de Consultorios | Gabinete: Ecografía y urodinamia | Ärea de pruebas funcionales y ecografía |  |  |  | A-3 | Lavamanos c/grifería agua fría | UE | 1 | 1 | a1060 | g214
Consultas Externas y gabinetes generales | Área de Consultorios | Gabinete: Ecografía y urodinamia | Ärea de pruebas funcionales y ecografía |  |  |  | C-1 | Inodoro con válvula fluxómetro | UE | 1 | 1 | a1061 | g214
Consultas Externas y gabinetes generales | Área de Consultorios | Gabinete: Ecografía y urodinamia | Ärea de pruebas funcionales y ecografía |  |  |  | H-1 | Espejo adosado marco metálico de 40 x 60 cm | MB | 1 | 1 | a1062 | g214
Consultas Externas y gabinetes generales | Área de Consultorios | Gabinete: Ecografía y urodinamia | Ärea de pruebas funcionales y ecografía |  |  |  | H-3 | Toallero de gancho cromado | ACC-HIG | 1 | 1 | a1063 | g214
Consultas Externas y gabinetes generales | Área de Consultorios | Gabinete: Ecografía y urodinamia | Ärea de pruebas funcionales y ecografía |  |  |  | H-4 | Jabonera cromada con dispensador para jabón líquido | ACC-HIG | 1 | 1 | a1064 | g214
Consultas Externas y gabinetes generales | Área de Consultorios | Gabinete: Ecografía y urodinamia | Ärea de pruebas funcionales y ecografía |  |  |  | H-6 | Porta rollo de papel higiénico | ACC-HIG | 1 | 1 | a1065 | g214
Consultas Externas y gabinetes generales | Área de Consultorios | Gabinete: Ecografía y urodinamia | Ärea de pruebas funcionales y ecografía |  |  |  | MP-1 | Papelera de plástico con tapa y ventana abatible | MB | 1 | 1 | a1066 | g214
Consultas Externas y gabinetes generales | Área de Consultorios | Gabinete: Ecografía y urodinamia | Ärea de pruebas funcionales y ecografía |  |  |  | D-7 | Cubo metálico para desperdicios, con tapa accionada a pedal | MB | 1 | 1 | a1067 | g214
Consultas Externas y gabinetes generales | Área de Consultorios | Consultorio Telemedicina | Dotado de tecnología adecuada para interconsultas mediante telemedicina | 1 | 8 |  | MM-2 | Mesa (diván) para exámenes y curaciones | MC | 1 | 1 | a1068 | g215
Consultas Externas y gabinetes generales | Área de Consultorios | Consultorio Telemedicina | Dotado de tecnología adecuada para interconsultas mediante telemedicina |  |  |  | A-2 | Lavamanos agua fría y caliente, c/grifería | UE | 1 | 1 | a1069 | g215
Consultas Externas y gabinetes generales | Área de Consultorios | Consultorio Telemedicina | Dotado de tecnología adecuada para interconsultas mediante telemedicina |  |  |  | D-7 | Cubo metálico para desperdicios, con tapa accionada a pedal | MB | 1 | 1 | a1070 | g215
Consultas Externas y gabinetes generales | Área de Consultorios | Consultorio Telemedicina | Dotado de tecnología adecuada para interconsultas mediante telemedicina |  |  |  | EM-4e | Tensiómetro telemedicina con estetoscopio digital | BI | 1 | 1 | a1071 | g215
Consultas Externas y gabinetes generales | Área de Consultorios | Consultorio Telemedicina | Dotado de tecnología adecuada para interconsultas mediante telemedicina |  |  |  | ADC-BI206 | Pulsioxímetro digital | BI | 1 | 1 | a1072 | g215
Consultas Externas y gabinetes generales | Área de Consultorios | Consultorio Telemedicina | Dotado de tecnología adecuada para interconsultas mediante telemedicina |  |  |  | ADC-BI277 | Termómetro por infrarrojos de oído | BI | 1 | 1 | a1073 | g215
Consultas Externas y gabinetes generales | Área de Consultorios | Consultorio Telemedicina | Dotado de tecnología adecuada para interconsultas mediante telemedicina |  |  |  | ADC-BI097 | Electrocardiograma de 3 canales | BI | 1 | 1 | a1074 | g215
Consultas Externas y gabinetes generales | Área de Consultorios | Consultorio Telemedicina | Dotado de tecnología adecuada para interconsultas mediante telemedicina |  |  |  | ADC-BI190 | Otoscopio digital | BI | 1 | 1 | a1075 | g215
Consultas Externas y gabinetes generales | Área de Consultorios | Consultorio Telemedicina | Dotado de tecnología adecuada para interconsultas mediante telemedicina |  |  |  | W-4a | Balanza electrónica con tallímetro - adulto | BI | 1 | 1 | a1076 | g215
Consultas Externas y gabinetes generales | Área de Consultorios | Consultorio Telemedicina | Dotado de tecnología adecuada para interconsultas mediante telemedicina |  |  |  | ADC-BI275 | Tele-ecografía abdominal | BI | opcional | opcional | a1077 | g215
Consultas Externas y gabinetes generales | Área de Consultorios | Consultorio Telemedicina | Dotado de tecnología adecuada para interconsultas mediante telemedicina |  |  |  | ADC-BI268 | Sistema para telemedicina | BI | 1 | 1 | a1078 | g215
Consultas Externas y gabinetes generales | Área de Consultorios | Consultorio Telemedicina | Dotado de tecnología adecuada para interconsultas mediante telemedicina |  |  |  | H-10 | Dispensador de toallas de papel | ACC-HIG | 1 | 1 | a1079 | g215
Consultas Externas y gabinetes generales | Área de Consultorios | Consultorio Telemedicina | Dotado de tecnología adecuada para interconsultas mediante telemedicina |  |  |  | H-25 | Cortina c /riel, antibacteriana | ACC-HIG | 1 | 1 | a1080 | g215
Consultas Externas y gabinetes generales | Área de Consultorios | Consultorio Telemedicina | Dotado de tecnología adecuada para interconsultas mediante telemedicina |  |  |  | H-3 | Toallero de gancho cromado | ACC-HIG | 1 | 1 | a1081 | g215
Consultas Externas y gabinetes generales | Área de Consultorios | Consultorio Telemedicina | Dotado de tecnología adecuada para interconsultas mediante telemedicina |  |  |  | H-4 | Jabonera cromada con dispensador para jabón líquido | ACC-HIG | 1 | 1 | a1082 | g215
Consultas Externas y gabinetes generales | Área de Consultorios | Consultorio Telemedicina | Dotado de tecnología adecuada para interconsultas mediante telemedicina |  |  |  | MA-12 | Mesa metálica rodable para múltiples usos | MC | 1 | 1 | a1083 | g215
Consultas Externas y gabinetes generales | Área de Consultorios | Consultorio Telemedicina | Dotado de tecnología adecuada para interconsultas mediante telemedicina |  |  |  | MA-35 | Taburete metálico giratorio, rodable | MC | 1 | 1 | a1084 | g215
Consultas Externas y gabinetes generales | Área de Consultorios | Consultorio Telemedicina | Dotado de tecnología adecuada para interconsultas mediante telemedicina |  |  |  | MA-47 | Escalinata metálica, 1 peldaño | MC | 1 | 1 | a1085 | g215
Consultas Externas y gabinetes generales | Área de Consultorios | Consultorio Telemedicina | Dotado de tecnología adecuada para interconsultas mediante telemedicina |  |  |  | MC-16 | Papelera metálica | MB | 1 | 1 | a1086 | g215
Consultas Externas y gabinetes generales | Área de Consultorios | Consultorio Telemedicina | Dotado de tecnología adecuada para interconsultas mediante telemedicina |  |  |  | MC-17 | Silla metálica apilable | MB | 2 | 2 | a1087 | g215
Consultas Externas y gabinetes generales | Área de Consultorios | Consultorio Telemedicina | Dotado de tecnología adecuada para interconsultas mediante telemedicina |  |  |  | MC-34 | Percha metálica de pared de 4 ganchos | MB | 1 | 1 | a1088 | g215
Consultas Externas y gabinetes generales | Área de Consultorios | Consultorio Telemedicina | Dotado de tecnología adecuada para interconsultas mediante telemedicina |  |  |  | MC-37 | Silla metálica confortable giratoria, rodable, c/brazos | MB | 1 | 1 | a1089 | g215
Consultas Externas y gabinetes generales | Área de Consultorios | Consultorio Telemedicina | Dotado de tecnología adecuada para interconsultas mediante telemedicina |  |  |  | MC-4 | Escritorio metálico de 2 cajones de 100 x 60 cm | MB | 1 | 1 | a1090 | g215
Consultas Externas y gabinetes generales | Área de Consultorios | Consultorio Telemedicina | Dotado de tecnología adecuada para interconsultas mediante telemedicina |  |  |  | N-2 | Negatoscopio metálico, 2 campos | MC | 1 | 1 | a1091 | g215
Consultas Externas y gabinetes generales | Área de Consultorios | Consultorio Telemedicina | Dotado de tecnología adecuada para interconsultas mediante telemedicina |  |  |  | N-5 | Lámpara de reconocimiento cuello de ganso | BI | 1 | 1 | a1092 | g215
Consultas Externas y gabinetes generales | Área de Consultorios | Consultorio Telemedicina | Dotado de tecnología adecuada para interconsultas mediante telemedicina |  |  |  | O-26 | Computadora personal | VOZ&DATOS | 1 | 1 | a1093 | g215
Consultas Externas y gabinetes generales | Área de Consultorios | Consultorio Telemedicina | Dotado de tecnología adecuada para interconsultas mediante telemedicina |  |  |  | O-27 | Impresora | VOZ&DATOS | 1 | 1 | a1094 | g215
Consultas Externas y gabinetes generales | Área de Consultorios | Consultorio Telemedicina | Dotado de tecnología adecuada para interconsultas mediante telemedicina |  |  |  | TEL | Teléfono de mesa | VOZ&DATOS | 1 | 1 | a1095 | g215
Consultas Externas y gabinetes generales | Área de Consultorios | Consultorio Telemedicina | Dotado de tecnología adecuada para interconsultas mediante telemedicina |  |  |  | ADC-025 | Sistema de telemedicina | VOZ&DATOS | 1 | 1 | a1096 | g215
Consultas Externas y gabinetes generales | Área de Consultorios | Consultorio Telemedicina | Dotado de tecnología adecuada para interconsultas mediante telemedicina |  |  |  | ADC-BI072 | Consola, RIS / PACS, 2MP 2 monitores | BI | 1 | 1 | a1097 | g215
Consultas Externas y gabinetes generales | Espacios comunes por bloque de CC.EE | Carro de parada | Espacio tipo bahía para el estacionamiento de los carros de parada. Centralizado en la unidad; area de enfermería | 1 | 1 | Bahia | CU-16 | Carro de paro equipado | BI | 1 | 1 | a1098 | g143
Consultas Externas y gabinetes generales | Espacios comunes por bloque de CC.EE | Almacén de material | Almacén de fungible | 1 | 6 |  | ADC-MC025 | Kanban, estanterías, cont | MC | 4 | 4 | a1099 | g144
Consultas Externas y gabinetes generales | Espacios comunes por bloque de CC.EE | Almacén de material | Almacén de fungible |  |  |  | ADC-MC026 | Kanban, estanterías, inc | MC | 2 | 2 | a1100 | g144
Consultas Externas y gabinetes generales | Espacios comunes por bloque de CC.EE | Almacén de material | Almacén de fungible |  |  |  | ADC-MC027 | Kanban, set, grd. | MC | 14 | 14 | a1101 | g144
Consultas Externas y gabinetes generales | Espacios comunes por bloque de CC.EE | Almacén de material | Almacén de fungible |  |  |  | ADC-MC028 | Kanban, set, peq. | MC | 22 | 22 | a1102 | g144
Consultas Externas y gabinetes generales | Espacios comunes por bloque de CC.EE | Almacén de material | Almacén de fungible |  |  |  | T-28 | Escalera de aluminio tipo tijera de 06 pasos | MB | 1 | 1 | a1103 | g144
Consultas Externas y gabinetes generales | Espacios comunes por bloque de CC.EE | Cuarto de limpieza | Almacén de útiles de limpieza | 1 | 3 |  | B-67 | Vertedero | UE | 1 | 1 | a1104 | g146
Consultas Externas y gabinetes generales | Espacios comunes por bloque de CC.EE | Cuarto de limpieza | Almacén de útiles de limpieza |  |  |  | LI-4 | Carro para útiles de limpieza, 2 baldes | MB | 1 | 1 | a1105 | g146
Consultas Externas y gabinetes generales | Espacios comunes por bloque de CC.EE | Cuarto de residuos | Depósito temporal de residuos | 1 | 3 |  | MP-2 | Cilindro de plástico con tapa de vaivén 140 L | MB | 1 | 1 | a1106 | g127
Consultas Externas y gabinetes generales | Espacios comunes por bloque de CC.EE | Cuarto de residuos | Depósito temporal de residuos |  |  |  | ADC-MB011 | Carro para transporte de residuos, con tapa | MB | 1 | 1 | a1107 | g127
Radiología | Área de Recepción | Recepción/Admisión | Recepción de pacientes y familiares. Comprobación de datos. Caja | 1 | 4 |  | M-42a | Meseta de estación, dos niveles con porta teclado, abierto abajo, según detalle arquitectónico | UE | 1 | 1 | a1108 | g191
Radiología | Área de Recepción | Recepción/Admisión | Recepción de pacientes y familiares. Comprobación de datos. Caja |  |  |  | MC-19 | Silla metálica giratoria rodable | MB | 1 | 1 | a1109 | g191
Radiología | Área de Recepción | Recepción/Admisión | Recepción de pacientes y familiares. Comprobación de datos. Caja |  |  |  | O-26 | Computadora personal | VOZ&DATOS | 1 | 1 | a1110 | g191
Radiología | Área de Recepción | Recepción/Admisión | Recepción de pacientes y familiares. Comprobación de datos. Caja |  |  |  | TEL | Teléfono de mesa | VOZ&DATOS | 1 | 1 | a1111 | g191
Radiología | Área de Recepción | Recepción/Admisión | Recepción de pacientes y familiares. Comprobación de datos. Caja |  |  |  | ADC-MB009 | Caja de caudales | MB | 1 | 1 | a1112 | g191
Radiología | Área de Recepción | Sala de espera | Espera de pacientes ambulantes y familiares | 1 | 24 | Distribuir por arquitectura en función de la disposición de las unidades del servicio | I-40 | Televisor a color de 32” | VOZ&DATOS | 1 | 1 | a1113 | g128
Radiología | Área de Recepción | Sala de espera | Espera de pacientes ambulantes y familiares |  |  | Distribuir por arquitectura en función de la disposición de las unidades del servicio | I-40a | Rack para TV de 32” soporte de techo | VOZ&DATOS | 1 | 1 | a1114 | g128
Radiología | Área de Recepción | Sala de espera | Espera de pacientes ambulantes y familiares |  |  | Distribuir por arquitectura en función de la disposición de las unidades del servicio | MC-59f | Butaca metálica de 3 cuerpos | MB | 5 | 5 | a1115 | g128
Radiología | Área de Recepción | SS.HH. públicos | SS.HH. de apoyo a la sala de espera | 2 | 4 |  | A-3 | Lavamanos c/grifería agua fría | UE | 1 | 2 | a1116 | g135
Radiología | Área de Recepción | SS.HH. públicos | SS.HH. de apoyo a la sala de espera |  |  |  | C-1 | Inodoro con válvula fluxómetro | UE | 1 | 2 | a1117 | g135
Radiología | Área de Recepción | SS.HH. públicos | SS.HH. de apoyo a la sala de espera |  |  |  | H-1 | Espejo adosado marco metálico de 40 x 60 cm | MB | 1 | 2 | a1118 | g135
Radiología | Área de Recepción | SS.HH. públicos | SS.HH. de apoyo a la sala de espera |  |  |  | H-10 | Dispensador de toallas de papel | ACC-HIG | 1 | 2 | a1119 | g135
Radiología | Área de Recepción | SS.HH. públicos | SS.HH. de apoyo a la sala de espera |  |  |  | H-3 | Toallero de gancho cromado | ACC-HIG | 1 | 2 | a1120 | g135
Radiología | Área de Recepción | SS.HH. públicos | SS.HH. de apoyo a la sala de espera |  |  |  | H-4 | Jabonera cromada con dispensador para jabón líquido | ACC-HIG | 1 | 2 | a1121 | g135
Radiología | Área de Recepción | SS.HH. públicos | SS.HH. de apoyo a la sala de espera |  |  |  | H-6 | Porta rollo de papel higiénico | ACC-HIG | 1 | 2 | a1122 | g135
Radiología | Área de Recepción | SS.HH. públicos | SS.HH. de apoyo a la sala de espera |  |  |  | MP-1 | Papelera de plástico con tapa y ventana abatible | MB | 1 | 2 | a1123 | g135
Radiología | Área de Recepción | SS.HH. públicos | SS.HH. de apoyo a la sala de espera |  |  |  | D-7 | Cubo metálico para desperdicios, con tapa accionada a pedal | MB | 1 | 2 | a1124 | g135
Radiología | Unidad de Ecografía | Sala de Ecografía | Estudios ecográfico. 2 asociados a pediatría | 1 | 12 | Con SS.HH. en su interior | A-2 | Lavamanos agua fría y caliente, c/grifería | UE | 1 | 1 | a1125 | g223
Radiología | Unidad de Ecografía | Sala de Ecografía | Estudios ecográfico. 2 asociados a pediatría |  |  | Con SS.HH. en su interior | D-7 | Cubo metálico para desperdicios, con tapa accionada a pedal | MB | 1 | 1 | a1126 | g223
Radiología | Unidad de Ecografía | Sala de Ecografía | Estudios ecográfico. 2 asociados a pediatría |  |  | Con SS.HH. en su interior | EM-36 | Ecógrafo multipropósito | BI | 1 | 1 | a1127 | g223
Radiología | Unidad de Ecografía | Sala de Ecografía | Estudios ecográfico. 2 asociados a pediatría |  |  | Con SS.HH. en su interior | H-10 | Dispensador de toallas de papel | ACC-HIG | 1 | 1 | a1128 | g223
Radiología | Unidad de Ecografía | Sala de Ecografía | Estudios ecográfico. 2 asociados a pediatría |  |  | Con SS.HH. en su interior | H-25 | Cortina c /riel, antibacteriana | ACC-HIG | 1 | 1 | a1129 | g223
Radiología | Unidad de Ecografía | Sala de Ecografía | Estudios ecográfico. 2 asociados a pediatría |  |  | Con SS.HH. en su interior | H-4 | Jabonera cromada con dispensador para jabón líquido | ACC-HIG | 1 | 1 | a1130 | g223
Radiología | Unidad de Ecografía | Sala de Ecografía | Estudios ecográfico. 2 asociados a pediatría |  |  | Con SS.HH. en su interior | MA-29a | Vitrina de acero para instrumental o material estéril pequeña | MC | 1 | 1 | a1131 | g223
Radiología | Unidad de Ecografía | Sala de Ecografía | Estudios ecográfico. 2 asociados a pediatría |  |  | Con SS.HH. en su interior | MA-34 | Taburete metálico giratorio, fijo | MC | 2 | 2 | a1132 | g223
Radiología | Unidad de Ecografía | Sala de Ecografía | Estudios ecográfico. 2 asociados a pediatría |  |  | Con SS.HH. en su interior | MA-47 | Escalinata metálica, 1 peldaño | MC | 1 | 1 | a1133 | g223
Radiología | Unidad de Ecografía | Sala de Ecografía | Estudios ecográfico. 2 asociados a pediatría |  |  | Con SS.HH. en su interior | MC-16 | Papelera metálica | MB | 1 | 1 | a1134 | g223
Radiología | Unidad de Ecografía | Sala de Ecografía | Estudios ecográfico. 2 asociados a pediatría |  |  | Con SS.HH. en su interior | MC-17 | Silla metálica apilable | MB | 2 | 2 | a1135 | g223
Radiología | Unidad de Ecografía | Sala de Ecografía | Estudios ecográfico. 2 asociados a pediatría |  |  | Con SS.HH. en su interior | MC-37 | Silla metálica confortable giratoria, rodable, c/brazos | MB | 1 | 1 | a1136 | g223
Radiología | Unidad de Ecografía | Sala de Ecografía | Estudios ecográfico. 2 asociados a pediatría |  |  | Con SS.HH. en su interior | MC-4 | Escritorio metálico de 2 cajones de 100 x 60 cm | MB | 1 | 1 | a1137 | g223
Radiología | Unidad de Ecografía | Sala de Ecografía | Estudios ecográfico. 2 asociados a pediatría |  |  | Con SS.HH. en su interior | MM-2 | Mesa (diván) para exámenes y curaciones | MC | 1 | 1 | a1138 | g223
Radiología | Unidad de Ecografía | Sala de Ecografía | Estudios ecográfico. 2 asociados a pediatría |  |  | Con SS.HH. en su interior | N-2 | Negatoscopio metálico, 2 campos | MC | 1 | 1 | a1139 | g223
Radiología | Unidad de Ecografía | Sala de Ecografía | Estudios ecográfico. 2 asociados a pediatría |  |  | Con SS.HH. en su interior | N-5 | Lámpara de reconocimiento cuello de ganso | BI | 1 | 1 | a1140 | g223
Radiología | Unidad de Ecografía | Sala de Ecografía | Estudios ecográfico. 2 asociados a pediatría |  |  | Con SS.HH. en su interior | O-26 | Computadora personal | VOZ&DATOS | 1 | 1 | a1141 | g223
Radiología | Unidad de Ecografía | Sala de Ecografía | Estudios ecográfico. 2 asociados a pediatría |  |  | Con SS.HH. en su interior | O-27 | Impresora | VOZ&DATOS | 1 | 1 | a1142 | g223
Radiología | Unidad de Ecografía | Sala de Ecografía | Estudios ecográfico. 2 asociados a pediatría |  |  | Con SS.HH. en su interior | TEL | Teléfono de mesa | VOZ&DATOS | 1 | 1 | a1143 | g223
Radiología | Unidad de Ecografía | Sala de Ecografía | Estudios ecográfico. 2 asociados a pediatría |  |  | Con SS.HH. en su interior | A-3 | Lavamanos c/grifería agua fría | UE | 1 | 1 | a1144 | g223
Radiología | Unidad de Ecografía | Sala de Ecografía | Estudios ecográfico. 2 asociados a pediatría |  |  | Con SS.HH. en su interior | C-1 | Inodoro con válvula fluxómetro | UE | 1 | 1 | a1145 | g223
Radiología | Unidad de Ecografía | Sala de Ecografía | Estudios ecográfico. 2 asociados a pediatría |  |  | Con SS.HH. en su interior | H-1 | Espejo adosado marco metálico de 40 x 60 cm | MB | 1 | 1 | a1146 | g223
Radiología | Unidad de Ecografía | Sala de Ecografía | Estudios ecográfico. 2 asociados a pediatría |  |  | Con SS.HH. en su interior | H-3 | Toallero de gancho cromado | ACC-HIG | 1 | 1 | a1147 | g223
Radiología | Unidad de Ecografía | Sala de Ecografía | Estudios ecográfico. 2 asociados a pediatría |  |  | Con SS.HH. en su interior | H-4 | Jabonera cromada con dispensador para jabón líquido | ACC-HIG | 1 | 1 | a1148 | g223
Radiología | Unidad de Ecografía | Sala de Ecografía | Estudios ecográfico. 2 asociados a pediatría |  |  | Con SS.HH. en su interior | H-6 | Porta rollo de papel higiénico | ACC-HIG | 1 | 1 | a1149 | g223
Radiología | Unidad de Ecografía | Sala de Ecografía | Estudios ecográfico. 2 asociados a pediatría |  |  | Con SS.HH. en su interior | MP-1 | Papelera de plástico con tapa y ventana abatible | MB | 1 | 1 | a1150 | g223
Radiología | Unidad de Ecografía | Sala de Ecografía | Estudios ecográfico. 2 asociados a pediatría |  |  | Con SS.HH. en su interior | D-7 | Cubo metálico para desperdicios, con tapa accionada a pedal | MB | 1 | 1 | a1151 | g223
Radiología | Unidad de Ecografía | Cabinas | Para desvestirse y vestirse. 2 por sala de Rx. | 2 | 2 |  | M-30 | Banca para vestuarios | MB | 1 | 2 | a1152 | g224
Radiología | Unidad de Ecografía | Cabinas | Para desvestirse y vestirse. 2 por sala de Rx. |  |  |  | MC-34 | Percha metálica de pared de 4 ganchos | MB | 1 | 2 | a1153 | g224
Radiología | Unidad de Radiología | Radiología convencional | Estudios radiológicos. 1 de crecimiento. 2 asociados a pediatría | 1 | 20 |  | RX-20 | Equipo de rayos X digital - tipo universal | BI | 1 | 1 | a1154 | g225
Radiología | Unidad de Radiología | Radiología convencional | Estudios radiológicos. 1 de crecimiento. 2 asociados a pediatría |  |  |  | BEM-47 | Flujómetro con humidificador para la red de oxígeno | ACC-GAS | 1 | 1 | a1155 | g225
Radiología | Unidad de Radiología | Radiología convencional | Estudios radiológicos. 1 de crecimiento. 2 asociados a pediatría |  |  |  | EM-46 | Unidad de aspiración para ser conectada a la red de vacío | ACC-GAS | 1 | 1 | a1156 | g225
Radiología | Unidad de Radiología | Radiología convencional | Estudios radiológicos. 1 de crecimiento. 2 asociados a pediatría |  |  |  | EM-48 | Salida toma mural del aire medicinal | ACC-GAS | 1 | 1 | a1157 | g225
Radiología | Unidad de Radiología | Radiología convencional | Estudios radiológicos. 1 de crecimiento. 2 asociados a pediatría |  |  |  | ADC-018 | Percha para protecciones plomadas | ACC-RADIOLOGIA | 1 | 1 | a1158 | g225
Radiología | Unidad de Radiología | Radiología convencional | Estudios radiológicos. 1 de crecimiento. 2 asociados a pediatría |  |  |  | ADC-BI113 | Equipo de protección radiológica (guantes, delantal, tiroides) | ACC-RADIOLOGIA | 2 | 2 | a1159 | g225
Radiología | Unidad de Radiología | Preparación paciente/ Espera de encamados | Preparación del paciente para estudio | 1 | 12 |  | CC-14 | Camilla metálica sobre bastidor rodable | MC | 1 | 1 | a1160 | g226
Radiología | Unidad de Radiología | Preparación paciente/ Espera de encamados | Preparación del paciente para estudio |  |  |  | PC-6 | Panel cabecera mural horizontal con salidas para: 01 oxígeno, 01 vacío, 02 porta sueros, 03 tomacorrientes dobles estabilizados, 01 data, 01 riel, 01 iluminación interna, 01 iluminación externa | SKYBOOMS | opcional | opcional | a1161 | g226
Radiología | Unidad de Radiología | Preparación paciente/ Espera de encamados | Preparación del paciente para estudio |  |  |  | D-7 | Cubo metálico para desperdicios, con tapa accionada a pedal | MB | 1 | 1 | a1162 | g226
Radiología | Unidad de Radiología | Preparación paciente/ Espera de encamados | Preparación del paciente para estudio |  |  |  | MA-47 | Escalinata metálica, 1 peldaño | MC | 1 | 1 | a1163 | g226
Radiología | Unidad de Radiología | Preparación paciente/ Espera de encamados | Preparación del paciente para estudio |  |  |  | MC-17 | Silla metálica apilable | MB | 1 | 1 | a1164 | g226
Radiología | Unidad de Radiología | Preparación paciente/ Espera de encamados | Preparación del paciente para estudio |  |  |  | MC-34 | Percha metálica de pared de 4 ganchos | MB | 1 | 1 | a1165 | g226
Radiología | Unidad de Radiología | Preparación paciente/ Espera de encamados | Preparación del paciente para estudio |  |  |  | CSL02 | Lámpara de exámenes y curaciones | BI | 1 | 1 | a1166 | g226
Radiología | Unidad de Radiología | Preparación paciente/ Espera de encamados | Preparación del paciente para estudio |  |  |  | M-4 | Meseta, tablero preformado, según detalle arquitectónico | UE | 1 | 1 | a1167 | g226
Radiología | Unidad de Radiología | Preparación paciente/ Espera de encamados | Preparación del paciente para estudio |  |  |  | O-26 | Computadora personal | VOZ&DATOS | 1 | 1 | a1168 | g226
Radiología | Unidad de Radiología | Preparación paciente/ Espera de encamados | Preparación del paciente para estudio |  |  |  | M-6 | Meseta con cajones y puertas con tablero preformado prof. 60 cm, módulos aprox. de 90 cm | UE | 1 | 1 | a1169 | g226
Radiología | Unidad de Radiología | Preparación paciente/ Espera de encamados | Preparación del paciente para estudio |  |  |  | D-9 | Porta suero rodable, metálico | MC | 1 | 1 | a1170 | g226
Radiología | Unidad de Radiología | Preparación paciente/ Espera de encamados | Preparación del paciente para estudio |  |  |  | DX-100 | Estetoscopio adulto | BI | 1 | 1 | a1171 | g226
Radiología | Unidad de Radiología | Preparación paciente/ Espera de encamados | Preparación del paciente para estudio |  |  |  | DX-86 | Pulsioxímetro adulto / pediátrico portátil | BI | 1 | 1 | a1172 | g226
Radiología | Unidad de Radiología | Preparación paciente/ Espera de encamados | Preparación del paciente para estudio |  |  |  | EM-22a | Resucitador manual adulto / pediátrico | BI | 1 | 1 | a1173 | g226
Radiología | Unidad de Radiología | Preparación paciente/ Espera de encamados | Preparación del paciente para estudio |  |  |  | EM-25 | Aspirador de secreciones eléctrico | BI | 1 | 1 | a1174 | g226
Radiología | Unidad de Radiología | Preparación paciente/ Espera de encamados | Preparación del paciente para estudio |  |  |  | BEM-47 | Flujómetro con humidificador para la red de oxígeno | ACC-GAS | 1 | 1 | a1175 | g226
Radiología | Unidad de Radiología | Preparación paciente/ Espera de encamados | Preparación del paciente para estudio |  |  |  | EM-46 | Unidad de aspiración para ser conectada a la red de vacío | ACC-GAS | 1 | 1 | a1176 | g226
Radiología | Unidad de Radiología | Preparación paciente/ Espera de encamados | Preparación del paciente para estudio |  |  |  | EM-48 | Salida toma mural del aire medicinal | ACC-GAS | 1 | 1 | a1177 | g226
Radiología | Unidad de Radiología | Preparación paciente/ Espera de encamados | Preparación del paciente para estudio |  |  |  | EM-5 | Dispensador de gel (limpieza de manos) | ACC-HIG | 1 | 1 | a1178 | g226
Radiología | Unidad de Radiología | Preparación paciente/ Espera de encamados | Preparación del paciente para estudio |  |  |  | IQ-26 | Set instrumental de curaciones | INST&MOTOR | 1 | 1 | a1179 | g226
Radiología | Unidad de Radiología | Control | Control y mando de equipo | 1 | 2 |  | M-42a | Meseta de estación, dos niveles con porta teclado, abierto abajo, según detalle arquitectónico | UE | 1 | 1 | a1180 | g227
Radiología | Unidad de Radiología | Control | Control y mando de equipo |  |  |  | MC-37 | Silla metálica confortable giratoria, rodable, c/brazos | MB | 2 | 2 | a1181 | g227
Radiología | Unidad de Radiología | Control | Control y mando de equipo |  |  |  | O-26 | Computadora personal | VOZ&DATOS | 1 | 1 | a1182 | g227
Radiología | Unidad de Radiología | Control | Control y mando de equipo |  |  |  | TEL | Teléfono de mesa | VOZ&DATOS | 1 | 1 | a1183 | g227
Radiología | Unidad de Radiología | Control | Control y mando de equipo |  |  |  | MC-16 | Papelera metálica | MB | 1 | 1 | a1184 | g227
Radiología | TAC y RNM | SS.HH. públicos | SS.HH. de apoyo a la sala de espera | 2 | 3 |  | A-3 | Lavamanos c/grifería agua fría | UE | 1 | 2 | a1185 | g135
Radiología | TAC y RNM | SS.HH. públicos | SS.HH. de apoyo a la sala de espera |  |  |  | C-1 | Inodoro con válvula fluxómetro | UE | 1 | 2 | a1186 | g135
Radiología | TAC y RNM | SS.HH. públicos | SS.HH. de apoyo a la sala de espera |  |  |  | H-1 | Espejo adosado marco metálico de 40 x 60 cm | MB | 1 | 2 | a1187 | g135
Radiología | TAC y RNM | SS.HH. públicos | SS.HH. de apoyo a la sala de espera |  |  |  | H-10 | Dispensador de toallas de papel | ACC-HIG | 1 | 2 | a1188 | g135
Radiología | TAC y RNM | SS.HH. públicos | SS.HH. de apoyo a la sala de espera |  |  |  | H-3 | Toallero de gancho cromado | ACC-HIG | 1 | 2 | a1189 | g135
Radiología | TAC y RNM | SS.HH. públicos | SS.HH. de apoyo a la sala de espera |  |  |  | H-4 | Jabonera cromada con dispensador para jabón líquido | ACC-HIG | 1 | 2 | a1190 | g135
Radiología | TAC y RNM | SS.HH. públicos | SS.HH. de apoyo a la sala de espera |  |  |  | H-6 | Porta rollo de papel higiénico | ACC-HIG | 1 | 2 | a1191 | g135
Radiología | TAC y RNM | SS.HH. públicos | SS.HH. de apoyo a la sala de espera |  |  |  | MP-1 | Papelera de plástico con tapa y ventana abatible | MB | 1 | 2 | a1192 | g135
Radiología | TAC y RNM | SS.HH. públicos | SS.HH. de apoyo a la sala de espera |  |  |  | D-7 | Cubo metálico para desperdicios, con tapa accionada a pedal | MB | 1 | 2 | a1193 | g135
Radiología | TAC y RNM | Tomógrafo Axial Computerizado | Estudios radiológicos multicorte computerizados | 1 | 40 |  | EM-48 | Salida toma mural del aire medicinal | ACC-GAS | 1 | 1 | a1194 | g229
Radiología | TAC y RNM | Tomógrafo Axial Computerizado | Estudios radiológicos multicorte computerizados |  |  |  | BEM-47 | Flujómetro con humidificador para la red de oxígeno | ACC-GAS | 1 | 1 | a1195 | g229
Radiología | TAC y RNM | Tomógrafo Axial Computerizado | Estudios radiológicos multicorte computerizados |  |  |  | CU-16 | Carro de paro equipado | BI | 1 | 1 | a1196 | g229
Radiología | TAC y RNM | Tomógrafo Axial Computerizado | Estudios radiológicos multicorte computerizados |  |  |  | EM-46 | Unidad de aspiración para ser conectada a la red de vacío | ACC-GAS | 1 | 1 | a1197 | g229
Radiología | TAC y RNM | Tomógrafo Axial Computerizado | Estudios radiológicos multicorte computerizados |  |  |  | EM-54a | Unidad de tomografía helicoidal, 64 cortes | BI | 1 | 1 | a1198 | g229
Radiología | TAC y RNM | Tomógrafo Axial Computerizado | Estudios radiológicos multicorte computerizados |  |  |  | ADC-BI150 | Inyector de contraste, doble cabezal para TAC | BI | 1 | 1 | a1199 | g229
Radiología | TAC y RNM | Tomógrafo Axial Computerizado | Estudios radiológicos multicorte computerizados |  |  |  | MC-34 | Percha metálica de pared de 4 ganchos | MB | 1 | 1 | a1200 | g229
Radiología | TAC y RNM | Tomógrafo Axial Computerizado | Estudios radiológicos multicorte computerizados |  |  |  | ADC-018 | Percha para protecciones plomadas | ACC-RADIOLOGIA | 1 | 1 | a1201 | g229
Radiología | TAC y RNM | Tomógrafo Axial Computerizado | Estudios radiológicos multicorte computerizados |  |  |  | ADC-BI113 | Equipo de protección radiológica (guantes, delantal, tiroides) | ACC-RADIOLOGIA | 2 | 2 | a1202 | g229
Radiología | TAC y RNM | Control | Control y mando de equipo | 1 | 8 |  | M-42a | Meseta de estación, dos niveles con porta teclado, abierto abajo, según detalle arquitectónico | UE | 1 | 1 | a1203 | g230
Radiología | TAC y RNM | Control | Control y mando de equipo |  |  |  | MC-37 | Silla metálica confortable giratoria, rodable, c/brazos | MB | 2 | 2 | a1204 | g230
Radiología | TAC y RNM | Control | Control y mando de equipo |  |  |  | O-26 | Computadora personal | VOZ&DATOS | 1 | 1 | a1205 | g230
Radiología | TAC y RNM | Control | Control y mando de equipo |  |  |  | TEL | Teléfono de mesa | VOZ&DATOS | 1 | 1 | a1206 | g230
Radiología | TAC y RNM | Control | Control y mando de equipo |  |  |  | MC-16 | Papelera metálica | MB | 1 | 1 | a1207 | g230
Radiología | TAC y RNM | Sala Técnica | Control y mando de equipo | 1 | 6 |  | - | - | - | - | - | a1208 | g231
Radiología | TAC y RNM | Cabinas | Para el desvestirse y vestirse | 2 | 2 |  | M-30 | Banca para vestuarios | MB | 1 | 2 | a1209 | g224
Radiología | TAC y RNM | Cabinas | Para el desvestirse y vestirse |  |  |  | MC-34 | Percha metálica de pared de 4 ganchos | MB | 1 | 2 | a1210 | g224
Radiología | TAC y RNM | Preparación paciente | Preparación del paciente para estudio | 1 | 12 | Compartida con la RMN | CC-14 | Camilla metálica sobre bastidor rodable | MC | 1 | 1 | a1211 | g233
Radiología | TAC y RNM | Preparación paciente | Preparación del paciente para estudio |  |  | Compartida con la RMN | PC-6 | Panel cabecera mural horizontal con salidas para: 01 oxígeno, 01 vacío, 02 porta sueros, 03 tomacorrientes dobles estabilizados, 01 data, 01 riel, 01 iluminación interna, 01 iluminación externa | SKYBOOMS | opcional | opcional | a1212 | g233
Radiología | TAC y RNM | Preparación paciente | Preparación del paciente para estudio |  |  | Compartida con la RMN | D-7 | Cubo metálico para desperdicios, con tapa accionada a pedal | MB | 1 | 1 | a1213 | g233
Radiología | TAC y RNM | Preparación paciente | Preparación del paciente para estudio |  |  | Compartida con la RMN | MA-47 | Escalinata metálica, 1 peldaño | MC | 1 | 1 | a1214 | g233
Radiología | TAC y RNM | Preparación paciente | Preparación del paciente para estudio |  |  | Compartida con la RMN | MC-17 | Silla metálica apilable | MB | 1 | 1 | a1215 | g233
Radiología | TAC y RNM | Preparación paciente | Preparación del paciente para estudio |  |  | Compartida con la RMN | MC-34 | Percha metálica de pared de 4 ganchos | MB | 1 | 1 | a1216 | g233
Radiología | TAC y RNM | Preparación paciente | Preparación del paciente para estudio |  |  | Compartida con la RMN | CSL02 | Lámpara de exámenes y curaciones | BI | 1 | 1 | a1217 | g233
Radiología | TAC y RNM | Preparación paciente | Preparación del paciente para estudio |  |  | Compartida con la RMN | M-4 | Meseta, tablero preformado, según detalle arquitectónico | UE | 1 | 1 | a1218 | g233
Radiología | TAC y RNM | Preparación paciente | Preparación del paciente para estudio |  |  | Compartida con la RMN | O-26 | Computadora personal | VOZ&DATOS | 1 | 1 | a1219 | g233
Radiología | TAC y RNM | Preparación paciente | Preparación del paciente para estudio |  |  | Compartida con la RMN | M-6 | Meseta con cajones y puertas con tablero preformado prof. 60 cm, módulos aprox. de 90 cm | UE | 1 | 1 | a1220 | g233
Radiología | TAC y RNM | Preparación paciente | Preparación del paciente para estudio |  |  | Compartida con la RMN | D-9 | Porta suero rodable, metálico | MC | 1 | 1 | a1221 | g233
Radiología | TAC y RNM | Preparación paciente | Preparación del paciente para estudio |  |  | Compartida con la RMN | DX-100 | Estetoscopio adulto | BI | 1 | 1 | a1222 | g233
Radiología | TAC y RNM | Preparación paciente | Preparación del paciente para estudio |  |  | Compartida con la RMN | DX-86 | Pulsioxímetro adulto / pediátrico portátil | BI | 1 | 1 | a1223 | g233
Radiología | TAC y RNM | Preparación paciente | Preparación del paciente para estudio |  |  | Compartida con la RMN | EM-22a | Resucitador manual adulto / pediátrico | BI | 1 | 1 | a1224 | g233
Radiología | TAC y RNM | Preparación paciente | Preparación del paciente para estudio |  |  | Compartida con la RMN | EM-25 | Aspirador de secreciones eléctrico | BI | 1 | 1 | a1225 | g233
Radiología | TAC y RNM | Preparación paciente | Preparación del paciente para estudio |  |  | Compartida con la RMN | BEM-47 | Flujómetro con humidificador para la red de oxígeno | ACC-GAS | 1 | 1 | a1226 | g233
Radiología | TAC y RNM | Preparación paciente | Preparación del paciente para estudio |  |  | Compartida con la RMN | EM-46 | Unidad de aspiración para ser conectada a la red de vacío | ACC-GAS | 1 | 1 | a1227 | g233
Radiología | TAC y RNM | Preparación paciente | Preparación del paciente para estudio |  |  | Compartida con la RMN | EM-48 | Salida toma mural del aire medicinal | ACC-GAS | 1 | 1 | a1228 | g233
Radiología | TAC y RNM | Preparación paciente | Preparación del paciente para estudio |  |  | Compartida con la RMN | EM-5 | Dispensador de gel (limpieza de manos) | ACC-HIG | 1 | 1 | a1229 | g233
Radiología | TAC y RNM | Preparación paciente | Preparación del paciente para estudio |  |  | Compartida con la RMN | IQ-26 | Set instrumental de curaciones | INST&MOTOR | 1 | 1 | a1230 | g233
Radiología | TAC y RNM | Resonancia Nuclear Magnética | Estudios de RNM | 1 | 40 |  | ADC-BI104 | Equipo de anestesia para RMN | BI | 1 | 1 | a1231 | g234
Radiología | TAC y RNM | Resonancia Nuclear Magnética | Estudios de RNM |  |  |  | ADC-BI152 | Inyector de medios de contraste RMN | BI | 1 | 1 | a1232 | g234
Radiología | TAC y RNM | Resonancia Nuclear Magnética | Estudios de RNM |  |  |  | ADC-012 | Jaula de Radiofrecuencia | UE | 1 | 1 | a1233 | g234
Radiología | TAC y RNM | Resonancia Nuclear Magnética | Estudios de RNM |  |  |  | ADC-BI217 | Resonancia Magnética, bajo consumo de He | BI | 1 | 1 | a1234 | g234
Radiología | TAC y RNM | Resonancia Nuclear Magnética | Estudios de RNM |  |  |  | ADC-BI219 | Respirador para RMN | BI | 1 | 1 | a1235 | g234
Radiología | TAC y RNM | Resonancia Nuclear Magnética | Estudios de RNM |  |  |  | ADC-MC008 | Camilla rodable amagnética | MC | 1 | 1 | a1236 | g234
Radiología | TAC y RNM | Resonancia Nuclear Magnética | Estudios de RNM |  |  |  | ADC-MC034 | Porta sueros rodable, amagnético | MC | 1 | 1 | a1237 | g234
Radiología | TAC y RNM | Control | Control y mando de equipo | 1 | 8 |  | M-42a | Meseta de estación, dos niveles con porta teclado, abierto abajo, según detalle arquitectónico | UE | 1 | 1 | a1238 | g230
Radiología | TAC y RNM | Control | Control y mando de equipo |  |  |  | MC-37 | Silla metálica confortable giratoria, rodable, c/brazos | MB | 2 | 2 | a1239 | g230
Radiología | TAC y RNM | Control | Control y mando de equipo |  |  |  | O-26 | Computadora personal | VOZ&DATOS | 1 | 1 | a1240 | g230
Radiología | TAC y RNM | Control | Control y mando de equipo |  |  |  | TEL | Teléfono de mesa | VOZ&DATOS | 1 | 1 | a1241 | g230
Radiología | TAC y RNM | Control | Control y mando de equipo |  |  |  | MC-16 | Papelera metálica | MB | 1 | 1 | a1242 | g230
Radiología | TAC y RNM | Sala Técnica/refrigeración | Control y mando de equipo | 1 | 6 |  | - | - | - | - | - | a1243 | g235
Radiología | TAC y RNM | Limpio | Almacenaje de material limpio y preparación | 1 | 4 |  | D-7 | Cubo metálico para desperdicios, con tapa accionada a pedal | MB | 1 | 1 | a1244 | g139
Radiología | TAC y RNM | Limpio | Almacenaje de material limpio y preparación |  |  |  | M-11 | Mueble para colgar con puertas de vidrio | MB | 1 | 1 | a1245 | g139
Radiología | TAC y RNM | Limpio | Almacenaje de material limpio y preparación |  |  |  | M-6 | Meseta con cajones y puertas con tablero preformado prof. 60 cm, módulos aprox. de 90 cm | UE | 1 | 1 | a1246 | g139
Radiología | TAC y RNM | Limpio | Almacenaje de material limpio y preparación |  |  |  | MA-37 | Mesa metálica rodable para curaciones | MC | 1 | 1 | a1247 | g139
Radiología | TAC y RNM | Limpio | Almacenaje de material limpio y preparación |  |  |  | MA-40 | Mesa metálica angular para instrumentos, rodable | MC | 1 | 1 | a1248 | g139
Radiología | TAC y RNM | Limpio | Almacenaje de material limpio y preparación |  |  |  | CSL02 | Lámpara de exámenes y curaciones | BI | 1 | 1 | a1249 | g139
Radiología | TAC y RNM | Limpio | Almacenaje de material limpio y preparación |  |  |  | MA-44a | Fichero metálico para porta historias clínicas | MC | 1 | 1 | a1250 | g139
Radiología | TAC y RNM | Limpio | Almacenaje de material limpio y preparación |  |  |  | K-113 | Carro para transporte de dosis unitaria | MC | 1 | 1 | a1251 | g139
Radiología | TAC y RNM | Limpio | Almacenaje de material limpio y preparación |  |  |  | ADC-MC025 | Kanban, estanterías, cont | MC | 1 | 1 | a1252 | g139
Radiología | TAC y RNM | Limpio | Almacenaje de material limpio y preparación |  |  |  | ADC-MC026 | Kanban, estanterías, inc | MC | 1 | 1 | a1253 | g139
Radiología | TAC y RNM | Limpio | Almacenaje de material limpio y preparación |  |  |  | ADC-MC027 | Kanban, set, grd. | MC | 4 | 4 | a1254 | g139
Radiología | TAC y RNM | Limpio | Almacenaje de material limpio y preparación |  |  |  | ADC-MC028 | Kanban, set, peq. | MC | 8 | 8 | a1255 | g139
Radiología | TAC y RNM | Limpio | Almacenaje de material limpio y preparación |  |  |  | ADC-BI214 | Refrigerador, farmacia, 1 puerta | BI | 1 | 1 | a1256 | g139
Radiología | TAC y RNM | Limpio | Almacenaje de material limpio y preparación |  |  |  | ADC-027 | Teléfono | VOZ&DATOS | 1 | 1 | a1257 | g139
Radiología | TAC y RNM | Sucio | Limpieza y almacenaje de material sucio | 1 | 3 |  | B-1a | Lavadero de acero inoxidable una poza, agua fría y caliente | UE | 1 | 1 | a1258 | g141
Radiología | TAC y RNM | Sucio | Limpieza y almacenaje de material sucio |  |  |  | D-7 | Cubo metálico para desperdicios, con tapa accionada a pedal | MB | 1 | 1 | a1259 | g141
Radiología | TAC y RNM | Sucio | Limpieza y almacenaje de material sucio |  |  |  | M-11 | Mueble para colgar con puertas de vidrio | MB | 1 | 1 | a1260 | g141
Radiología | TAC y RNM | Sucio | Limpieza y almacenaje de material sucio |  |  |  | M-3 | Meseta para empotrar lavadero con tablero de preformado de prof. 60 cm, módulos aprox. de 90 cm, con puertas | UE | 1 | 1 | a1261 | g141
Radiología | TAC y RNM | Sucio | Limpieza y almacenaje de material sucio |  |  |  | M-6 | Meseta con cajones y puertas con tablero preformado prof. 60 cm, módulos aprox. de 90 cm | UE | 1 | 1 | a1262 | g141
Radiología | Área de apoyo, soporte y suministros | Carro de parada | Espacio tipo bahía para el estacionamiento de los carros de parada. Centralizado en la unidad; area de enfermería | 1 | 1 | Bahia | CU-16 | Carro de paro equipado | BI | 1 | 1 | a1263 | g143
Radiología | Área de apoyo, soporte y suministros | Almacén de material | Almacén de fungible | 1 | 6 |  | ADC-MC025 | Kanban, estanterías, cont | MC | 4 | 4 | a1264 | g144
Radiología | Área de apoyo, soporte y suministros | Almacén de material | Almacén de fungible |  |  |  | ADC-MC026 | Kanban, estanterías, inc | MC | 2 | 2 | a1265 | g144
Radiología | Área de apoyo, soporte y suministros | Almacén de material | Almacén de fungible |  |  |  | ADC-MC027 | Kanban, set, grd. | MC | 14 | 14 | a1266 | g144
Radiología | Área de apoyo, soporte y suministros | Almacén de material | Almacén de fungible |  |  |  | ADC-MC028 | Kanban, set, peq. | MC | 22 | 22 | a1267 | g144
Radiología | Área de apoyo, soporte y suministros | Almacén de material | Almacén de fungible |  |  |  | T-28 | Escalera de aluminio tipo tijera de 06 pasos | MB | 1 | 1 | a1268 | g144
Radiología | Área de apoyo, soporte y suministros | Almacén de portátiles | Almacenaje de equipos de RX portátiles | 1 | 8 |  | ADC-BI201 | Portátil de RX | BI | 1 | 1 | a1269 | g240
Radiología | Área de apoyo, soporte y suministros | Almacén de portátiles | Almacenaje de equipos de RX portátiles |  |  |  | ADC-020 | Equipo de protección radiológica (guantes, delantal, tiroides) | ACC-RADIOLOGIA | 2 | 2 | a1270 | g240
Radiología | Área de apoyo, soporte y suministros | Cuarto de limpieza | Almacén de útiles de limpieza | 1 | 3 |  | B-67 | Vertedero | UE | 1 | 1 | a1271 | g146
Radiología | Área de apoyo, soporte y suministros | Cuarto de limpieza | Almacén de útiles de limpieza |  |  |  | LI-4 | Carro para útiles de limpieza, 2 baldes | MB | 1 | 1 | a1272 | g146
Radiología | Área de apoyo, soporte y suministros | Sala técnica | Ubicación de equipo eléctricos específicos asociados al funcionamiento del equipamiento | 1 | A dimensionar por arquitectura |  | - | - | - | - | - | a1273 | g242
Radiología | Área técnica | Sala de Interpretación | Interpretación de imágenes y realización de informes | 1 | 12 |  | ADC-BI072 | Consola, RIS / PACS, 2MP 2 monitores | BI | 1 | 1 | a1274 | g243
Radiología | Área técnica | Sala de Interpretación | Interpretación de imágenes y realización de informes |  |  |  | ADC-BI075 | Consola, RIS / PACS, 5MP 2 monitores | BI | 1 | 1 | a1275 | g243
Radiología | Área técnica | Sala de Interpretación | Interpretación de imágenes y realización de informes |  |  |  | M-38 | Meseta de madera con cajones y abierto abajo, tablero resistente a ácidos | UE | 6 | 6 | a1276 | g243
Radiología | Área técnica | Sala de Interpretación | Interpretación de imágenes y realización de informes |  |  |  | MC-19 | Silla metálica giratoria rodable | MB | 6 | 6 | a1277 | g243
Radiología | Área técnica | Sala de Interpretación | Interpretación de imágenes y realización de informes |  |  |  | TEL | Teléfono de mesa | VOZ&DATOS | 6 | 6 | a1278 | g243
Radiología | Área técnica | Impresión y digitalización | Digitalización de placas e impresión de imágenes. Para pruebas que vengan de otros centros | 1 | 6 |  | ADC-BI247 | Sistema de impresión diagnóstica | BI | 1 | 1 | a1279 | g244
Radiología | Área técnica | Impresión y digitalización | Digitalización de placas e impresión de imágenes. Para pruebas que vengan de otros centros |  |  |  | ADC-BI246 | Sistema de escáner de radiografías a entorno PACS | BI | 1 | 1 | a1280 | g244
Radiología | Área técnica | Impresión y digitalización | Digitalización de placas e impresión de imágenes. Para pruebas que vengan de otros centros |  |  |  | ADC-BI269 | Sistema robot grabado CDs/DVDs en entorno Dicom | BI | 1 | 1 | a1281 | g244
Radiología | Área técnica | Impresión y digitalización | Digitalización de placas e impresión de imágenes. Para pruebas que vengan de otros centros |  |  |  | TEL | Teléfono de mesa | VOZ&DATOS | 1 | 1 | a1282 | g244
Radiología | Área técnica | Impresión y digitalización | Digitalización de placas e impresión de imágenes. Para pruebas que vengan de otros centros |  |  |  | MC-1a | Escritorio modular en “L” | MB | 1 | 1 | a1283 | g244
Radiología | Área técnica | Impresión y digitalización | Digitalización de placas e impresión de imágenes. Para pruebas que vengan de otros centros |  |  |  | MC-38 | Sillón metálico confortable giratorio rodable, c/brazos | MB | 1 | 1 | a1284 | g244
Radiología | Área técnica | Impresión y digitalización | Digitalización de placas e impresión de imágenes. Para pruebas que vengan de otros centros |  |  |  | O-26 | Computadora personal | VOZ&DATOS | 1 | 1 | a1285 | g244
Radiología | Área técnica | Impresión y digitalización | Digitalización de placas e impresión de imágenes. Para pruebas que vengan de otros centros |  |  |  | O-27 | Impresora | VOZ&DATOS | 1 | 1 | a1286 | g244
Radiología | Área técnica | Sala de servidores PACS | Armarios y electrónica del sistema PACS | 1 | 12 |  | ADC-BI239 | Sistema de Archivo y Comunicación de Imágenes (RIS-PACS) | BI | 1 | 1 | a1287 | g245
Radiología | Área técnica | Sala de servidores PACS | Armarios y electrónica del sistema PACS |  |  |  | TELP | Teléfono de pared | VOZ&DATOS | 1 | 1 | a1288 | g245
Radiología | Área técnica | Sala de Física Médica | Trabajo y almacén del Servicio de Física Médica | 1 | 6 |  | MC-14 | Armario metálico de 2 puertas | MB | 1 | 1 | a1289 | g246
Radiología | Área técnica | Sala de Física Médica | Trabajo y almacén del Servicio de Física Médica |  |  |  | MC-16 | Papelera metálica | MB | 1 | 1 | a1290 | g246
Radiología | Área técnica | Sala de Física Médica | Trabajo y almacén del Servicio de Física Médica |  |  |  | MC-19 | Silla metálica giratoria rodable | MB | 2 | 2 | a1291 | g246
Radiología | Área técnica | Sala de Física Médica | Trabajo y almacén del Servicio de Física Médica |  |  |  | MC-1a | Escritorio modular en “L” | MB | 1 | 1 | a1292 | g246
Radiología | Área técnica | Sala de Física Médica | Trabajo y almacén del Servicio de Física Médica |  |  |  | MC-38 | Sillón metálico confortable giratorio rodable, c/brazos | MB | 1 | 1 | a1293 | g246
Radiología | Área técnica | Sala de Física Médica | Trabajo y almacén del Servicio de Física Médica |  |  |  | O-26 | Computadora personal | VOZ&DATOS | 1 | 1 | a1294 | g246
Radiología | Área técnica | Sala de Física Médica | Trabajo y almacén del Servicio de Física Médica |  |  |  | O-27 | Impresora | VOZ&DATOS | 1 | 1 | a1295 | g246
Radiología | Área técnica | Sala de Física Médica | Trabajo y almacén del Servicio de Física Médica |  |  |  | TEL | Teléfono de mesa | VOZ&DATOS | 1 | 1 | a1296 | g246
Radiología | Área técnica | Sala de Física Médica | Trabajo y almacén del Servicio de Física Médica |  |  |  | ADC-BI176 | Monitor de medición de radiación RX | BI | 1 | 1 | a1297 | g246
Radiología | Área técnica | Sala de Física Médica | Trabajo y almacén del Servicio de Física Médica |  |  |  | ADC-018 | Percha para protecciones plomadas | ACC-RADIOLOGIA | 1 | 1 | a1298 | g246
Radiología | Área técnica | Sala de Física Médica | Trabajo y almacén del Servicio de Física Médica |  |  |  | ADC-BI113 | Equipo de protección radiológica (guantes, delantal, tiroides) | ACC-RADIOLOGIA | 2 | 2 | a1299 | g246
Radiología | Área administrativa y de personal | Despacho Jefe de Servicio | Despacho Jefe de Servicio | 1 | 10 |  | C-1 | Inodoro con válvula fluxómetro | UE | 1 | 1 | a1300 | g247
Radiología | Área administrativa y de personal | Despacho Jefe de Servicio | Despacho Jefe de Servicio |  |  |  | H-1 | Espejo adosado marco metálico de 40 x 60 cm | MB | 1 | 1 | a1301 | g247
Radiología | Área administrativa y de personal | Despacho Jefe de Servicio | Despacho Jefe de Servicio |  |  |  | H-3 | Toallero de gancho cromado | ACC-HIG | 1 | 1 | a1302 | g247
Radiología | Área administrativa y de personal | Despacho Jefe de Servicio | Despacho Jefe de Servicio |  |  |  | H-4 | Jabonera cromada con dispensador para jabón líquido | ACC-HIG | 1 | 1 | a1303 | g247
Radiología | Área administrativa y de personal | Despacho Jefe de Servicio | Despacho Jefe de Servicio |  |  |  | H-6 | Porta rollo de papel higiénico | ACC-HIG | 1 | 1 | a1304 | g247
Radiología | Área administrativa y de personal | Despacho Jefe de Servicio | Despacho Jefe de Servicio |  |  |  | MC-1 | Escritorio metálico de 7 cajones | MB | 1 | 1 | a1305 | g247
Radiología | Área administrativa y de personal | Despacho Jefe de Servicio | Despacho Jefe de Servicio |  |  |  | MC-14 | Armario metálico de 2 puertas | MB | 1 | 1 | a1306 | g247
Radiología | Área administrativa y de personal | Despacho Jefe de Servicio | Despacho Jefe de Servicio |  |  |  | MC-17 | Silla metálica apilable | MB | 2 | 2 | a1307 | g247
Radiología | Área administrativa y de personal | Despacho Jefe de Servicio | Despacho Jefe de Servicio |  |  |  | MC-38 | Sillón metálico confortable giratorio rodable, c/brazos | MB | 1 | 1 | a1308 | g247
Radiología | Área administrativa y de personal | Despacho Jefe de Servicio | Despacho Jefe de Servicio |  |  |  | MP-1 | Papelera de plástico con tapa y ventana abatible | MB | 1 | 1 | a1309 | g247
Radiología | Área administrativa y de personal | Despacho Jefe de Servicio | Despacho Jefe de Servicio |  |  |  | O-26 | Computadora personal | VOZ&DATOS | 1 | 1 | a1310 | g247
Radiología | Área administrativa y de personal | Despacho Jefe de Servicio | Despacho Jefe de Servicio |  |  |  | O-27 | Impresora | VOZ&DATOS | 1 | 1 | a1311 | g247
Radiología | Área administrativa y de personal | Despacho Jefe de Servicio | Despacho Jefe de Servicio |  |  |  | TEL | Teléfono de mesa | VOZ&DATOS | 1 | 1 | a1312 | g247
Radiología | Área administrativa y de personal | Despacho/Secretaria | Trabajo administrativo | 1 | 6 |  | MC-16 | Papelera metálica | MB | 1 | 1 | a1313 | g131
Radiología | Área administrativa y de personal | Despacho/Secretaria | Trabajo administrativo |  |  |  | MC-2 | Escritorio metálico de 4 cajones | MB | 1 | 1 | a1314 | g131
Radiología | Área administrativa y de personal | Despacho/Secretaria | Trabajo administrativo |  |  |  | MC-34 | Percha metálica de pared de 4 ganchos | MB | 1 | 1 | a1315 | g131
Radiología | Área administrativa y de personal | Despacho/Secretaria | Trabajo administrativo |  |  |  | MC-37 | Silla metálica confortable giratoria, rodable, c/brazos | MB | 1 | 1 | a1316 | g131
Radiología | Área administrativa y de personal | Despacho/Secretaria | Trabajo administrativo |  |  |  | O-26 | Computadora personal | VOZ&DATOS | 1 | 1 | a1317 | g131
Radiología | Área administrativa y de personal | Despacho/Secretaria | Trabajo administrativo |  |  |  | O-27 | Impresora | VOZ&DATOS | 1 | 1 | a1318 | g131
Radiología | Área administrativa y de personal | Despacho/Secretaria | Trabajo administrativo |  |  |  | TEL | Teléfono de mesa | VOZ&DATOS | 1 | 1 | a1319 | g131
Radiología | Área administrativa y de personal | Estar de personal | Descanso de personal | 1 | 8 |  | B-1 | Lavadero de acero inoxidable una poza, agua fría y caliente | UE | 1 | 1 | a1320 | g150
Radiología | Área administrativa y de personal | Estar de personal | Descanso de personal |  |  |  | I-38 | Televisor a color de 28” | VOZ&DATOS | 1 | 1 | a1321 | g150
Radiología | Área administrativa y de personal | Estar de personal | Descanso de personal |  |  |  | I-38a | Rack de pared para TV de 28” | VOZ&DATOS | 1 | 1 | a1322 | g150
Radiología | Área administrativa y de personal | Estar de personal | Descanso de personal |  |  |  | K-90 | Horno Microondas | COCINA | 1 | 1 | a1323 | g150
Radiología | Área administrativa y de personal | Estar de personal | Descanso de personal |  |  |  | K-94 | Cafetera Eléctrica | COCINA | 1 | 1 | a1324 | g150
Radiología | Área administrativa y de personal | Estar de personal | Descanso de personal |  |  |  | M-3 | Meseta para empotrar lavadero con tablero de preformado de prof. 60 cm, módulos aprox. de 90 cm, con puertas | UE | 1 | 1 | a1325 | g150
Radiología | Área administrativa y de personal | Estar de personal | Descanso de personal |  |  |  | M-6 | Meseta con cajones y puertas con tablero preformado prof. 60 cm, módulos aprox. de 90 cm | UE | 1 | 1 | a1326 | g150
Radiología | Área administrativa y de personal | Estar de personal | Descanso de personal |  |  |  | MC-16 | Papelera metálica | MB | 1 | 1 | a1327 | g150
Radiología | Área administrativa y de personal | Estar de personal | Descanso de personal |  |  |  | MK-7 | Silla para mesa de comedor | MB | 4 | 4 | a1328 | g150
Radiología | Área administrativa y de personal | Estar de personal | Descanso de personal |  |  |  | MC-57 | Mesa metálica múltiples usos 90 x 45 cm | MB | 1 | 1 | a1329 | g150
Radiología | Área administrativa y de personal | Estar de personal | Descanso de personal |  |  |  | R-22 | Refrigeradora de aprox. 100 L | EB | 1 | 1 | a1330 | g150
Radiología | Área administrativa y de personal | Estar de personal | Descanso de personal |  |  |  | TEL | Teléfono de mesa | VOZ&DATOS | 1 | 1 | a1331 | g150
Radiología | Área administrativa y de personal | SS.HH. de personal | Apoyo para el personal del área | 2 | 4 |  | C-1 | Inodoro con válvula fluxómetro | UE | 1 | 2 | a1332 | g132
Radiología | Área administrativa y de personal | SS.HH. de personal | Apoyo para el personal del área |  |  |  | H-1 | Espejo adosado marco metálico de 40 x 60 cm | MB | 1 | 2 | a1333 | g132
Radiología | Área administrativa y de personal | SS.HH. de personal | Apoyo para el personal del área |  |  |  | H-10 | Dispensador de toallas de papel | ACC-HIG | 1 | 2 | a1334 | g132
Radiología | Área administrativa y de personal | SS.HH. de personal | Apoyo para el personal del área |  |  |  | H-3 | Toallero de gancho cromado | ACC-HIG | 1 | 2 | a1335 | g132
Radiología | Área administrativa y de personal | SS.HH. de personal | Apoyo para el personal del área |  |  |  | H-4 | Jabonera cromada con dispensador para jabón líquido | ACC-HIG | 1 | 2 | a1336 | g132
Radiología | Área administrativa y de personal | SS.HH. de personal | Apoyo para el personal del área |  |  |  | H-6 | Porta rollo de papel higiénico | ACC-HIG | 2 | 4 | a1337 | g132
Radiología | Área administrativa y de personal | SS.HH. de personal | Apoyo para el personal del área |  |  |  | MC-34 | Percha metálica de pared de 4 ganchos | MB | 1 | 2 | a1338 | g132
Radiología | Área administrativa y de personal | SS.HH. de personal | Apoyo para el personal del área |  |  |  | MP-1 | Papelera de plástico con tapa y ventana abatible | MB | 1 | 2 | a1339 | g132
Radiología | Área administrativa y de personal | SS.HH. de personal | Apoyo para el personal del área |  |  |  | D-7 | Cubo metálico para desperdicios, con tapa accionada a pedal | MB | 2 | 4 | a1340 | g132
Radiología | Área administrativa y de personal | Sala multiuso | Sesiones clínicas, reuniones y trabajo médico | 1 | 12 |  | I-30 | Écran de pared | VOZ&DATOS | 1 | 1 | a1341 | g152
Radiología | Área administrativa y de personal | Sala multiuso | Sesiones clínicas, reuniones y trabajo médico |  |  |  | MC-16 | Papelera metálica | MB | 1 | 1 | a1342 | g152
Radiología | Área administrativa y de personal | Sala multiuso | Sesiones clínicas, reuniones y trabajo médico |  |  |  | MC-37 | Silla metálica confortable giratoria, rodable, c/brazos | MB | 8 | 8 | a1343 | g152
Radiología | Área administrativa y de personal | Sala multiuso | Sesiones clínicas, reuniones y trabajo médico |  |  |  | MC-42 | Mesa de madera para reuniones de 200 x 110 cm | MB | 1 | 1 | a1344 | g152
Radiología | Área administrativa y de personal | Sala multiuso | Sesiones clínicas, reuniones y trabajo médico |  |  |  | MC-44a | Pizarra acrílica de pared | VOZ&DATOS | 1 | 1 | a1345 | g152
Radiología | Área administrativa y de personal | Sala multiuso | Sesiones clínicas, reuniones y trabajo médico |  |  |  | O-20 | Reloj de pared, eléctrico | EB | 1 | 1 | a1346 | g152
Radiología | Área administrativa y de personal | Sala multiuso | Sesiones clínicas, reuniones y trabajo médico |  |  |  | PROY-1 | Proyector multimedia | VOZ&DATOS | 1 | 1 | a1347 | g152
Radiología | Área administrativa y de personal | Sala multiuso | Sesiones clínicas, reuniones y trabajo médico |  |  |  | O-26 | Computadora personal | VOZ&DATOS | 1 | 1 | a1348 | g152
Laboratorio de Análisis Clínicos | Área de Toma de muestras / extracciones (con fácil acceso y próxima a CCEE) | Sala de espera | Sesiones clínicas, reuniones y trabajo médico | 1 | 10 |  | I-40 | Televisor a color de 32” | VOZ&DATOS | 1 | 1 | a1349 | g128
Laboratorio de Análisis Clínicos | Área de Toma de muestras / extracciones (con fácil acceso y próxima a CCEE) | Sala de espera | Sesiones clínicas, reuniones y trabajo médico |  |  |  | I-40a | Rack para TV de 32” soporte de techo | VOZ&DATOS | 1 | 1 | a1350 | g128
Laboratorio de Análisis Clínicos | Área de Toma de muestras / extracciones (con fácil acceso y próxima a CCEE) | Sala de espera | Sesiones clínicas, reuniones y trabajo médico |  |  |  | MC-59f | Butaca metálica de 3 cuerpos | MB | 2 | 2 | a1351 | g128
Laboratorio de Análisis Clínicos | Área de Toma de muestras / extracciones (con fácil acceso y próxima a CCEE) | Recepción/Admisión | Control de accesos y turnos. Caja | 1 | 5 |  | M-42a | Meseta de estación, dos niveles con porta teclado, abierto abajo, según detalle arquitectónico | UE | 1 | 1 | a1352 | g191
Laboratorio de Análisis Clínicos | Área de Toma de muestras / extracciones (con fácil acceso y próxima a CCEE) | Recepción/Admisión | Control de accesos y turnos. Caja |  |  |  | MC-19 | Silla metálica giratoria rodable | MB | 1 | 1 | a1353 | g191
Laboratorio de Análisis Clínicos | Área de Toma de muestras / extracciones (con fácil acceso y próxima a CCEE) | Recepción/Admisión | Control de accesos y turnos. Caja |  |  |  | O-26 | Computadora personal | VOZ&DATOS | 1 | 1 | a1354 | g191
Laboratorio de Análisis Clínicos | Área de Toma de muestras / extracciones (con fácil acceso y próxima a CCEE) | Recepción/Admisión | Control de accesos y turnos. Caja |  |  |  | O-27 | Impresora | VOZ&DATOS | 1 | 1 | a1355 | g191
Laboratorio de Análisis Clínicos | Área de Toma de muestras / extracciones (con fácil acceso y próxima a CCEE) | Recepción/Admisión | Control de accesos y turnos. Caja |  |  |  | TEL | Teléfono de mesa | VOZ&DATOS | 1 | 1 | a1356 | g191
Laboratorio de Análisis Clínicos | Área de Toma de muestras / extracciones (con fácil acceso y próxima a CCEE) | Área general de extracciones | Para pacientes de consultas externas y ambulantes. 2 puestos de extracción. | 1 | 6 |  | D-7 | Cubo metálico para desperdicios, con tapa accionada a pedal | MB | 2 | 2 | a1357 | g254
Laboratorio de Análisis Clínicos | Área de Toma de muestras / extracciones (con fácil acceso y próxima a CCEE) | Área general de extracciones | Para pacientes de consultas externas y ambulantes. 4 puestos de extracción. |  |  |  | H-25 | Cortina c /riel, antibacteriana | ACC-HIG | 2 | 2 | a1358 | g254
Laboratorio de Análisis Clínicos | Área de Toma de muestras / extracciones (con fácil acceso y próxima a CCEE) | Área general de extracciones | Para pacientes de consultas externas y ambulantes. 4 puestos de extracción. |  |  |  | MA-16 | Silla especial para toma de muestras | MC | 2 | 2 | a1359 | g254
Laboratorio de Análisis Clínicos | Área de Toma de muestras / extracciones (con fácil acceso y próxima a CCEE) | Área general de extracciones | Para pacientes de consultas externas y ambulantes. 4 puestos de extracción. |  |  |  | MA-35 | Taburete metálico giratorio, rodable | MC | 2 | 2 | a1360 | g254
Laboratorio de Análisis Clínicos | Área de Toma de muestras / extracciones (con fácil acceso y próxima a CCEE) | Área general de extracciones | Para pacientes de consultas externas y ambulantes. 4 puestos de extracción. |  |  |  | B-1a | Lavadero de acero inoxidable una poza, agua fría y caliente | UE | 1 | 1 | a1361 | g254
Laboratorio de Análisis Clínicos | Área de Toma de muestras / extracciones (con fácil acceso y próxima a CCEE) | Área general de extracciones | Para pacientes de consultas externas y ambulantes. 4 puestos de extracción. |  |  |  | M-3 | Meseta para empotrar lavadero con tablero de preformado de prof. 60 cm, módulos aprox. de 90 cm, con puertas | UE | 1 | 1 | a1362 | g254
Laboratorio de Análisis Clínicos | Área de Toma de muestras / extracciones (con fácil acceso y próxima a CCEE) | Área general de extracciones | Para pacientes de consultas externas y ambulantes. 4 puestos de extracción. |  |  |  | M-6 | Meseta con cajones y puertas con tablero preformado prof. 60 cm, módulos aprox. de 90 cm | UE | 2 | 2 | a1363 | g254
Laboratorio de Análisis Clínicos | Área de Toma de muestras / extracciones (con fácil acceso y próxima a CCEE) | Área general de extracciones | Para pacientes de consultas externas y ambulantes. 4 puestos de extracción. |  |  |  | MA-12 | Mesa metálica rodable para múltiples usos | MC | 2 | 2 | a1364 | g254
Laboratorio de Análisis Clínicos | Área de Toma de muestras / extracciones (con fácil acceso y próxima a CCEE) | Área general de extracciones | Para pacientes de consultas externas y ambulantes. 4 puestos de extracción. |  |  |  | O-26 | Computadora personal | VOZ&DATOS | 1 | 1 | a1365 | g254
Laboratorio de Análisis Clínicos | Área de Toma de muestras / extracciones (con fácil acceso y próxima a CCEE) | Área general de extracciones | Para pacientes de consultas externas y ambulantes. 4 puestos de extracción. |  |  |  | TELP | Teléfono de pared | VOZ&DATOS | 1 | 1 | a1366 | g254
Laboratorio de Análisis Clínicos | Área de Toma de muestras / extracciones (con fácil acceso y próxima a CCEE) | Sala de Extracciones especiales | Espacio polivalente para recuperación o para realización de extracciones especiales | 1 | 8 |  | D-7 | Cubo metálico para desperdicios, con tapa accionada a pedal | MB | 1 | 1 | a1367 | g255
Laboratorio de Análisis Clínicos | Área de Toma de muestras / extracciones (con fácil acceso y próxima a CCEE) | Sala de Extracciones especiales | Espacio polivalente para recuperación o para realización de extracciones especiales |  |  |  | H-25 | Cortina c /riel, antibacteriana | ACC-HIG | 1 | 1 | a1368 | g255
Laboratorio de Análisis Clínicos | Área de Toma de muestras / extracciones (con fácil acceso y próxima a CCEE) | Sala de Extracciones especiales | Espacio polivalente para recuperación o para realización de extracciones especiales |  |  |  | MM-2 | Mesa (diván) para exámenes y curaciones | MC | 1 | 1 | a1369 | g255
Laboratorio de Análisis Clínicos | Área de Toma de muestras / extracciones (con fácil acceso y próxima a CCEE) | Sala de Extracciones especiales | Espacio polivalente para recuperación o para realización de extracciones especiales |  |  |  | MA-35 | Taburete metálico giratorio, rodable | MC | 1 | 1 | a1370 | g255
Laboratorio de Análisis Clínicos | Área de Toma de muestras / extracciones (con fácil acceso y próxima a CCEE) | Sala de Extracciones especiales | Espacio polivalente para recuperación o para realización de extracciones especiales |  |  |  | B-1a | Lavadero de acero inoxidable una poza, agua fría y caliente | UE | 1 | 1 | a1371 | g255
Laboratorio de Análisis Clínicos | Área de Toma de muestras / extracciones (con fácil acceso y próxima a CCEE) | Sala de Extracciones especiales | Espacio polivalente para recuperación o para realización de extracciones especiales |  |  |  | M-3 | Meseta para empotrar lavadero con tablero de preformado de prof. 60 cm, módulos aprox. de 90 cm, con puertas | UE | 1 | 1 | a1372 | g255
Laboratorio de Análisis Clínicos | Área de Toma de muestras / extracciones (con fácil acceso y próxima a CCEE) | Sala de Extracciones especiales | Espacio polivalente para recuperación o para realización de extracciones especiales |  |  |  | M-6 | Meseta con cajones y puertas con tablero preformado prof. 60 cm, módulos aprox. de 90 cm | UE | 2 | 2 | a1373 | g255
Laboratorio de Análisis Clínicos | Área de Toma de muestras / extracciones (con fácil acceso y próxima a CCEE) | Sala de Extracciones especiales | Espacio polivalente para recuperación o para realización de extracciones especiales |  |  |  | MA-12 | Mesa metálica rodable para múltiples usos | MC | 1 | 1 | a1374 | g255
Laboratorio de Análisis Clínicos | Área de Toma de muestras / extracciones (con fácil acceso y próxima a CCEE) | Sala de Extracciones especiales | Espacio polivalente para recuperación o para realización de extracciones especiales |  |  |  | O-26 | Computadora personal | VOZ&DATOS | 1 | 1 | a1375 | g255
Laboratorio de Análisis Clínicos | Área de Toma de muestras / extracciones (con fácil acceso y próxima a CCEE) | Sala de Extracciones especiales | Espacio polivalente para recuperación o para realización de extracciones especiales |  |  |  | TELP | Teléfono de pared | VOZ&DATOS | 1 | 1 | a1376 | g255
Laboratorio de Análisis Clínicos | Área de Toma de muestras / extracciones (con fácil acceso y próxima a CCEE) | SS.HH. públicos | - | 2 | 4 |  | A-3 | Lavamanos c/grifería agua fría | UE | 1 | 2 | a1377 | g135
Laboratorio de Análisis Clínicos | Área de Toma de muestras / extracciones (con fácil acceso y próxima a CCEE) | SS.HH. públicos | - |  |  |  | C-1 | Inodoro con válvula fluxómetro | UE | 1 | 2 | a1378 | g135
Laboratorio de Análisis Clínicos | Área de Toma de muestras / extracciones (con fácil acceso y próxima a CCEE) | SS.HH. públicos | - |  |  |  | H-1 | Espejo adosado marco metálico de 40 x 60 cm | MB | 1 | 2 | a1379 | g135
Laboratorio de Análisis Clínicos | Área de Toma de muestras / extracciones (con fácil acceso y próxima a CCEE) | SS.HH. públicos | - |  |  |  | H-10 | Dispensador de toallas de papel | ACC-HIG | 1 | 2 | a1380 | g135
Laboratorio de Análisis Clínicos | Área de Toma de muestras / extracciones (con fácil acceso y próxima a CCEE) | SS.HH. públicos | - |  |  |  | H-3 | Toallero de gancho cromado | ACC-HIG | 1 | 2 | a1381 | g135
Laboratorio de Análisis Clínicos | Área de Toma de muestras / extracciones (con fácil acceso y próxima a CCEE) | SS.HH. públicos | - |  |  |  | H-4 | Jabonera cromada con dispensador para jabón líquido | ACC-HIG | 1 | 2 | a1382 | g135
Laboratorio de Análisis Clínicos | Área de Toma de muestras / extracciones (con fácil acceso y próxima a CCEE) | SS.HH. públicos | - |  |  |  | H-6 | Porta rollo de papel higiénico | ACC-HIG | 1 | 2 | a1383 | g135
Laboratorio de Análisis Clínicos | Área de Toma de muestras / extracciones (con fácil acceso y próxima a CCEE) | SS.HH. públicos | - |  |  |  | MP-1 | Papelera de plástico con tapa y ventana abatible | MB | 1 | 2 | a1384 | g135
Laboratorio de Análisis Clínicos | Área de Toma de muestras / extracciones (con fácil acceso y próxima a CCEE) | SS.HH. públicos | - |  |  |  | D-7 | Cubo metálico para desperdicios, con tapa accionada a pedal | MB | 1 | 2 | a1385 | g135
Laboratorio de Análisis Clínicos | Área de recepción | Recepción de muestras | Zona de recepción de muestras | 1 | 5 |  | M-43 | Mueble fijo, ventanilla de atención, según detalle arquitectónico | UE | 1 | 1 | a1386 | g257
Laboratorio de Análisis Clínicos | Área de recepción | Recepción de muestras | Zona de recepción de muestras |  |  |  | MC-16 | Papelera metálica | MB | 1 | 1 | a1387 | g257
Laboratorio de Análisis Clínicos | Área de recepción | Recepción de muestras | Zona de recepción de muestras |  |  |  | MC-19 | Silla metálica giratoria rodable | MB | 1 | 1 | a1388 | g257
Laboratorio de Análisis Clínicos | Área de recepción | Recepción de muestras | Zona de recepción de muestras |  |  |  | O-26 | Computadora personal | VOZ&DATOS | 1 | 1 | a1389 | g257
Laboratorio de Análisis Clínicos | Área de recepción | Preanalítica | Preparación de muestras | 1 | 6 |  | B-14b | Lavadero de acero inoxidable con 2 pozas, agua fría y caliente | UE | 1 | 1 | a1390 | g258
Laboratorio de Análisis Clínicos | Área de recepción | Preanalítica | Preparación de muestras |  |  |  | ADC-BI058 | Centrífuga refrigerada, sobremesa | BI | 1 | 1 | a1391 | g258
Laboratorio de Análisis Clínicos | Área de recepción | Preanalítica | Preparación de muestras |  |  |  | D-7 | Cubo metálico para desperdicios, con tapa accionada a pedal | MB | 1 | 1 | a1392 | g258
Laboratorio de Análisis Clínicos | Área de recepción | Preanalítica | Preparación de muestras |  |  |  | M-11 | Mueble para colgar con puertas de vidrio | MB | 1 | 1 | a1393 | g258
Laboratorio de Análisis Clínicos | Área de recepción | Preanalítica | Preparación de muestras |  |  |  | M-38a | Meseta con tablero de acero inoxidable cajones y abierto abajo, metro lineal | UE | 2.5 | 2.5 | a1394 | g258
Laboratorio de Análisis Clínicos | Área de recepción | Preanalítica | Preparación de muestras |  |  |  | M-3a | Mostrador para empotrar lavadero, c/ puertas, acero inoxidable, prof. 60 cm, módulos aprox. de 90 cm | UE | 1 | 1 | a1395 | g258
Laboratorio de Análisis Clínicos | Área de recepción | Preanalítica | Preparación de muestras |  |  |  | MC-16 | Papelera metálica | MB | 1 | 1 | a1396 | g258
Laboratorio de Análisis Clínicos | Área de recepción | Preanalítica | Preparación de muestras |  |  |  | MC-18 | Silla metálica giratoria rodable, asiento alto | MB | 1 | 1 | a1397 | g258
Laboratorio de Análisis Clínicos | Área de recepción | Preanalítica | Preparación de muestras |  |  |  | O-26 | Computadora personal | VOZ&DATOS | 1 | 1 | a1398 | g258
Laboratorio de Análisis Clínicos | Área de recepción | Preanalítica | Preparación de muestras |  |  |  | O-34 | Impresora láser personal | VOZ&DATOS | 1 | 1 | a1399 | g258
Laboratorio de Análisis Clínicos | Área de recepción | Preanalítica | Preparación de muestras |  |  |  | BLC04 | Centrífuga de mesa | BI | 1 | 1 | a1400 | g258
Laboratorio de Análisis Clínicos | Área de recepción | Preanalítica | Preparación de muestras |  |  |  | SP-7 | Balanza digital | BI | 1 | 1 | a1401 | g258
Laboratorio de Análisis Clínicos | Área de recepción | Preanalítica | Preparación de muestras |  |  |  | TEL | Teléfono de mesa | VOZ&DATOS | 1 | 1 | a1402 | g258
Laboratorio de Análisis Clínicos | Área de recepción | Cuarto de residuos | Depósito temporal de residuos | 1 | 3 |  | MP-2 | Cilindro de plástico con tapa de vaivén 140 L | MB | 1 | 1 | a1403 | g127
Laboratorio de Análisis Clínicos | Área de recepción | Cuarto de residuos | Depósito temporal de residuos |  |  |  | ADC-MB011 | Carro para transporte de residuos, con tapa | MB | 1 | 1 | a1404 | g127
Laboratorio de Análisis Clínicos | Área de recepción | SS.HH. de personal | Apoyo para el personal del Servicio | 2 | 3 |  | A-3 | Lavamanos c/grifería agua fría | UE | 1 | 2 | a1405 | g132
Laboratorio de Análisis Clínicos | Área de recepción | SS.HH. de personal | Apoyo para el personal del Servicio |  |  |  | C-1 | Inodoro con válvula fluxómetro | UE | 1 | 2 | a1406 | g132
Laboratorio de Análisis Clínicos | Área de recepción | SS.HH. de personal | Apoyo para el personal del Servicio |  |  |  | H-1 | Espejo adosado marco metálico de 40 x 60 cm | MB | 1 | 2 | a1407 | g132
Laboratorio de Análisis Clínicos | Área de recepción | SS.HH. de personal | Apoyo para el personal del Servicio |  |  |  | H-10 | Dispensador de toallas de papel | ACC-HIG | 1 | 2 | a1408 | g132
Laboratorio de Análisis Clínicos | Área de recepción | SS.HH. de personal | Apoyo para el personal del Servicio |  |  |  | H-3 | Toallero de gancho cromado | ACC-HIG | 1 | 2 | a1409 | g132
Laboratorio de Análisis Clínicos | Área de recepción | SS.HH. de personal | Apoyo para el personal del Servicio |  |  |  | H-4 | Jabonera cromada con dispensador para jabón líquido | ACC-HIG | 1 | 2 | a1410 | g132
Laboratorio de Análisis Clínicos | Área de recepción | SS.HH. de personal | Apoyo para el personal del Servicio |  |  |  | H-6 | Porta rollo de papel higiénico | ACC-HIG | 1 | 2 | a1411 | g132
Laboratorio de Análisis Clínicos | Área de recepción | SS.HH. de personal | Apoyo para el personal del Servicio |  |  |  | MP-1 | Papelera de plástico con tapa y ventana abatible | MB | 1 | 2 | a1412 | g132
Laboratorio de Análisis Clínicos | Área de recepción | SS.HH. de personal | Apoyo para el personal del Servicio |  |  |  | D-7 | Cubo metálico para desperdicios, con tapa accionada a pedal | MB | 1 | 2 | a1413 | g132
Laboratorio de Análisis Clínicos | Área de procesamiento | Analizadores | Procesamiento muestras. Instalación de equipos automatizados o semiautomatizados. | 1 | 32 |  | B-14a | Lavadero de acero inoxidable, 1 poza con escurridera, agua fría y caliente | UE | 1 | 1 | a1414 | g261
Laboratorio de Análisis Clínicos | Área de procesamiento | Analizadores | Procesamiento muestras. Instalación de equipos automatizados o semiautomatizados. |  |  |  | BLA01 | Analizador bioquímico automático | BI | 1 | 1 | a1415 | g261
Laboratorio de Análisis Clínicos | Área de procesamiento | Analizadores | Procesamiento muestras. Instalación de equipos automatizados o semiautomatizados. |  |  |  | BLA08 | Analizador hematológico automático | BI | 1 | 1 | a1416 | g261
Laboratorio de Análisis Clínicos | Área de procesamiento | Analizadores | Procesamiento muestras. Instalación de equipos automatizados o semiautomatizados. |  |  |  | BLC01a | Microcentrífuga | BI | 1 | 1 | a1417 | g261
Laboratorio de Análisis Clínicos | Área de procesamiento | Analizadores | Procesamiento muestras. Instalación de equipos automatizados o semiautomatizados. |  |  |  | BLC04 | Centrífuga de mesa | BI | 1 | 1 | a1418 | g261
Laboratorio de Análisis Clínicos | Área de procesamiento | Analizadores | Procesamiento muestras. Instalación de equipos automatizados o semiautomatizados. |  |  |  | BLD01 | Destilador de agua 6 L / h | BI | 1 | 1 | a1419 | g261
Laboratorio de Análisis Clínicos | Área de procesamiento | Analizadores | Procesamiento muestras. Instalación de equipos automatizados o semiautomatizados. |  |  |  | BLL01 | Baño maría (10 a 15 L) | BI | 1 | 1 | a1420 | g261
Laboratorio de Análisis Clínicos | Área de procesamiento | Analizadores | Procesamiento muestras. Instalación de equipos automatizados o semiautomatizados. |  |  |  | BLV02 | Phmetro digital | BI | 1 | 1 | a1421 | g261
Laboratorio de Análisis Clínicos | Área de procesamiento | Analizadores | Procesamiento muestras. Instalación de equipos automatizados o semiautomatizados. |  |  |  | CLB02 | Contador de células digital | BI | 1 | 1 | a1422 | g261
Laboratorio de Análisis Clínicos | Área de procesamiento | Analizadores | Procesamiento muestras. Instalación de equipos automatizados o semiautomatizados. |  |  |  | D-7 | Cubo metálico para desperdicios, con tapa accionada a pedal | MB | 1 | 1 | a1423 | g261
Laboratorio de Análisis Clínicos | Área de procesamiento | Analizadores | Procesamiento muestras. Instalación de equipos automatizados o semiautomatizados. |  |  |  | L-105 | Rotador orbital | BI | 1 | 1 | a1424 | g261
Laboratorio de Análisis Clínicos | Área de procesamiento | Analizadores | Procesamiento muestras. Instalación de equipos automatizados o semiautomatizados. |  |  |  | L-22 | Microscopio binocular | BI | 2 | 2 | a1425 | g261
Laboratorio de Análisis Clínicos | Área de procesamiento | Analizadores | Procesamiento muestras. Instalación de equipos automatizados o semiautomatizados. |  |  |  | M-38a | Meseta con tablero de acero inoxidable cajones y abierto abajo, metro lineal | UE | 1.2 | 1.2 | a1426 | g261
Laboratorio de Análisis Clínicos | Área de procesamiento | Analizadores | Procesamiento muestras. Instalación de equipos automatizados o semiautomatizados. |  |  |  | M-3a | Mostrador para empotrar lavadero, c/ puertas, acero inoxidable, prof. 60 cm, módulos aprox. de 90 cm | UE | 1 | 1 | a1427 | g261
Laboratorio de Análisis Clínicos | Área de procesamiento | Analizadores | Procesamiento muestras. Instalación de equipos automatizados o semiautomatizados. |  |  |  | MC-16 | Papelera metálica | MB | 1 | 1 | a1428 | g261
Laboratorio de Análisis Clínicos | Área de procesamiento | Analizadores | Procesamiento muestras. Instalación de equipos automatizados o semiautomatizados. |  |  |  | MC-18 | Silla metálica giratoria rodable, asiento alto | MB | 2 | 2 | a1429 | g261
Laboratorio de Análisis Clínicos | Área de procesamiento | Analizadores | Procesamiento muestras. Instalación de equipos automatizados o semiautomatizados. |  |  |  | MC-34 | Percha metálica de pared de 4 ganchos | MB | 2 | 2 | a1430 | g261
Laboratorio de Análisis Clínicos | Área de procesamiento | Analizadores | Procesamiento muestras. Instalación de equipos automatizados o semiautomatizados. |  |  |  | O-26 | Computadora personal | VOZ&DATOS | 1 | 1 | a1431 | g261
Laboratorio de Análisis Clínicos | Área de procesamiento | Analizadores | Procesamiento muestras. Instalación de equipos automatizados o semiautomatizados. |  |  |  | O-34 | Impresora láser personal | VOZ&DATOS | 1 | 1 | a1432 | g261
Laboratorio de Análisis Clínicos | Área de procesamiento | Analizadores | Procesamiento muestras. Instalación de equipos automatizados o semiautomatizados. |  |  |  | TEL | Teléfono de mesa | VOZ&DATOS | 1 | 1 | a1433 | g261
Laboratorio de Análisis Clínicos | Área de procesamiento | Urianálisis | Preparación de orina | 1 | 10 |  | B-14a | Lavadero de acero inoxidable, 1 poza con escurridera, agua fría y caliente | UE | 1 | 1 | a1434 | g262
Laboratorio de Análisis Clínicos | Área de procesamiento | Urianálisis | Preparación de orina |  |  |  | BLC04 | Centrífuga de mesa | BI | 1 | 1 | a1435 | g262
Laboratorio de Análisis Clínicos | Área de procesamiento | Urianálisis | Preparación de orina |  |  |  | BLI02 | Incubadora de cultivo (35 a 60 L) | BI | 1 | 1 | a1436 | g262
Laboratorio de Análisis Clínicos | Área de procesamiento | Urianálisis | Preparación de orina |  |  |  | CLV01 | Mechero bunsen | BI | 1 | 1 | a1437 | g262
Laboratorio de Análisis Clínicos | Área de procesamiento | Urianálisis | Preparación de orina |  |  |  | D-7 | Cubo metálico para desperdicios, con tapa accionada a pedal | MB | 1 | 1 | a1438 | g262
Laboratorio de Análisis Clínicos | Área de procesamiento | Urianálisis | Preparación de orina |  |  |  | L-05a | Equipo automatizado para análisis de orina | BI | 1 | 1 | a1439 | g262
Laboratorio de Análisis Clínicos | Área de procesamiento | Urianálisis | Preparación de orina |  |  |  | L-105 | Rotador orbital | BI | 1 | 1 | a1440 | g262
Laboratorio de Análisis Clínicos | Área de procesamiento | Urianálisis | Preparación de orina |  |  |  | L-22 | Microscopio binocular | BI | 1 | 1 | a1441 | g262
Laboratorio de Análisis Clínicos | Área de procesamiento | Urianálisis | Preparación de orina |  |  |  | M-11 | Mueble para colgar con puertas de vidrio | MB | 1 | 1 | a1442 | g262
Laboratorio de Análisis Clínicos | Área de procesamiento | Urianálisis | Preparación de orina |  |  |  | M-38a | Meseta con tablero de acero inoxidable cajones y abierto abajo, metro lineal | UE | 2.5 | 2.5 | a1443 | g262
Laboratorio de Análisis Clínicos | Área de procesamiento | Urianálisis | Preparación de orina |  |  |  | M-3a | Mostrador para empotrar lavadero, c/ puertas, acero inoxidable, prof. 60 cm, módulos aprox. de 90 cm | UE | 1 | 1 | a1444 | g262
Laboratorio de Análisis Clínicos | Área de procesamiento | Urianálisis | Preparación de orina |  |  |  | MC-16 | Papelera metálica | MB | 1 | 1 | a1445 | g262
Laboratorio de Análisis Clínicos | Área de procesamiento | Urianálisis | Preparación de orina |  |  |  | MC-18 | Silla metálica giratoria rodable, asiento alto | MB | 1 | 1 | a1446 | g262
Laboratorio de Análisis Clínicos | Área de procesamiento | Urianálisis | Preparación de orina |  |  |  | O-26 | Computadora personal | VOZ&DATOS | 1 | 1 | a1447 | g262
Laboratorio de Análisis Clínicos | Área de procesamiento | Urianálisis | Preparación de orina |  |  |  | O-34 | Impresora láser personal | VOZ&DATOS | 1 | 1 | a1448 | g262
Laboratorio de Análisis Clínicos | Área de procesamiento | Urianálisis | Preparación de orina |  |  |  | TEL | Teléfono de mesa | VOZ&DATOS | 1 | 1 | a1449 | g262
Laboratorio de Análisis Clínicos | Área de procesamiento | Determinaciones especiales | Al menos una de ellas con control biológico | 1 | 10 |  | B-14a | Lavadero de acero inoxidable, 1 poza con escurridera, agua fría y caliente | UE | 1 | 1 | a1450 | g263
Laboratorio de Análisis Clínicos | Área de procesamiento | Determinaciones especiales | Al menos una de ellas con control biológico |  |  |  | BLC01 | Centrífuga para microhematócrito | BI | 1 | 1 | a1451 | g263
Laboratorio de Análisis Clínicos | Área de procesamiento | Determinaciones especiales | Al menos una de ellas con control biológico |  |  |  | BLC04 | Centrífuga de mesa | BI | 1 | 1 | a1452 | g263
Laboratorio de Análisis Clínicos | Área de procesamiento | Determinaciones especiales | Al menos una de ellas con control biológico |  |  |  | BLL01 | Baño maría (10 a 15 L) | BI | 1 | 1 | a1453 | g263
Laboratorio de Análisis Clínicos | Área de procesamiento | Determinaciones especiales | Al menos una de ellas con control biológico |  |  |  | ADC-BI014 | Analizador de coagulación | BI | 1 | 1 | a1454 | g263
Laboratorio de Análisis Clínicos | Área de procesamiento | Determinaciones especiales | Al menos una de ellas con control biológico |  |  |  | ADC-BI015 | Analizador de gases e iones en sangre con co-oximetría | BI | 1 | 1 | a1455 | g263
Laboratorio de Análisis Clínicos | Área de procesamiento | Determinaciones especiales | Al menos una de ellas con control biológico |  |  |  | BLM04a | Campana de flujo laminar vertical (clase II / tipo A2) | BI | 1 | 1 | a1456 | g263
Laboratorio de Análisis Clínicos | Área de procesamiento | Determinaciones especiales | Al menos una de ellas con control biológico |  |  |  | ADC-BI058 | Centrífuga refrigerada, sobremesa | BI | 1 | 1 | a1457 | g263
Laboratorio de Análisis Clínicos | Área de procesamiento | Determinaciones especiales | Al menos una de ellas con control biológico |  |  |  | D-7 | Cubo metálico para desperdicios, con tapa accionada a pedal | MB | 1 | 1 | a1458 | g263
Laboratorio de Análisis Clínicos | Área de procesamiento | Determinaciones especiales | Al menos una de ellas con control biológico |  |  |  | L-105 | Rotador orbital | BI | 1 | 1 | a1459 | g263
Laboratorio de Análisis Clínicos | Área de procesamiento | Determinaciones especiales | Al menos una de ellas con control biológico |  |  |  | L-22 | Microscopio binocular | BI | 1 | 1 | a1460 | g263
Laboratorio de Análisis Clínicos | Área de procesamiento | Determinaciones especiales | Al menos una de ellas con control biológico |  |  |  | L-70 | Reloj cronómetro para laboratorio | BI | 1 | 1 | a1461 | g263
Laboratorio de Análisis Clínicos | Área de procesamiento | Determinaciones especiales | Al menos una de ellas con control biológico |  |  |  | M-11 | Mueble para colgar con puertas de vidrio | MB | 1 | 1 | a1462 | g263
Laboratorio de Análisis Clínicos | Área de procesamiento | Determinaciones especiales | Al menos una de ellas con control biológico |  |  |  | M-38a | Meseta con tablero de acero inoxidable cajones y abierto abajo, metro lineal | UE | 2.5 | 2.5 | a1463 | g263
Laboratorio de Análisis Clínicos | Área de procesamiento | Determinaciones especiales | Al menos una de ellas con control biológico |  |  |  | M-3a | Mostrador para empotrar lavadero, c/ puertas, acero inoxidable, prof. 60 cm, módulos aprox. de 90 cm | UE | 1 | 1 | a1464 | g263
Laboratorio de Análisis Clínicos | Área de procesamiento | Determinaciones especiales | Al menos una de ellas con control biológico |  |  |  | MC-16 | Papelera metálica | MB | 1 | 1 | a1465 | g263
Laboratorio de Análisis Clínicos | Área de procesamiento | Determinaciones especiales | Al menos una de ellas con control biológico |  |  |  | MC-18 | Silla metálica giratoria rodable, asiento alto | MB | 2 | 2 | a1466 | g263
Laboratorio de Análisis Clínicos | Área de procesamiento | Determinaciones especiales | Al menos una de ellas con control biológico |  |  |  | O-26 | Computadora personal | VOZ&DATOS | 1 | 1 | a1467 | g263
Laboratorio de Análisis Clínicos | Área de procesamiento | Determinaciones especiales | Al menos una de ellas con control biológico |  |  |  | O-34 | Impresora láser personal | VOZ&DATOS | 1 | 1 | a1468 | g263
Laboratorio de Análisis Clínicos | Área de procesamiento | Determinaciones especiales | Al menos una de ellas con control biológico |  |  |  | TEL | Teléfono de mesa | VOZ&DATOS | 1 | 1 | a1469 | g263
Laboratorio de Análisis Clínicos | Área de procesamiento | Regadera de seguridad | Para situaciones puntuales | 1 | 2 |  | ADC-MC020 | Ducha de emergencia con lavador de ojos | MC | 1 | 1 | a1470 | g264
Laboratorio de Análisis Clínicos | Zona de soporte | Zona de refrigeradores y congeladores |  | 1 | 6 |  | BLR06 | Refrigeradora para laboratorio (aprox 400 l) | BI | 3 | 3 | a1471 | g265
Laboratorio de Análisis Clínicos | Zona de soporte | Zona de refrigeradores y congeladores |  |  |  |  | ADC-BI070 | Congelador vertical, - 40 ºC | BI | 1 | 1 | a1472 | g265
Laboratorio de Análisis Clínicos | Zona de soporte | Zona de refrigeradores y congeladores |  |  |  |  | ADC-BI020 | Arcón congelador -10º | BI | 1 | 1 | a1473 | g265
Laboratorio de Análisis Clínicos | Zona de soporte | Almacén de material | Almacén de fungible | 1 | 6 |  | ADC-MC025 | Kanban, estanterías, cont | MC | 4 | 4 | a1474 | g144
Laboratorio de Análisis Clínicos | Zona de soporte | Almacén de material | Almacén de fungible |  |  |  | ADC-MC026 | Kanban, estanterías, inc | MC | 2 | 2 | a1475 | g144
Laboratorio de Análisis Clínicos | Zona de soporte | Almacén de material | Almacén de fungible |  |  |  | ADC-MC027 | Kanban, set, grd. | MC | 14 | 14 | a1476 | g144
Laboratorio de Análisis Clínicos | Zona de soporte | Almacén de material | Almacén de fungible |  |  |  | ADC-MC028 | Kanban, set, peq. | MC | 22 | 22 | a1477 | g144
Laboratorio de Análisis Clínicos | Zona de soporte | Cuarto de limpieza | Almacén de útiles de limpieza | 1 | 3 |  | B-67 | Vertedero | UE | 1 | 1 | a1478 | g146
Laboratorio de Análisis Clínicos | Zona de soporte | Cuarto de limpieza | Almacén de útiles de limpieza |  |  |  | LI-4 | Carro para útiles de limpieza, 2 baldes | MB | 1 | 1 | a1479 | g146
Laboratorio de Análisis Clínicos | Zona de soporte | Cuarto de residuos | Depósito temporal de residuos | 1 | 3 |  | MP-2 | Cilindro de plástico con tapa de vaivén 140 L | MB | 1 | 1 | a1480 | g127
Laboratorio de Análisis Clínicos | Zona de soporte | Cuarto de residuos | Depósito temporal de residuos |  |  |  | ADC-MB011 | Carro para transporte de residuos, con tapa | MB | 1 | 1 | a1481 | g127
Laboratorio de Análisis Clínicos | Área administrativa y de personal | Estar de personal | Descanso de personal | 1 | 6 |  | B-1 | Lavadero de acero inoxidable una poza, agua fría y caliente | UE | 1 | 1 | a1482 | g150
Laboratorio de Análisis Clínicos | Área administrativa y de personal | Estar de personal | Descanso de personal |  |  |  | I-38 | Televisor a color de 28” | VOZ&DATOS | 1 | 1 | a1483 | g150
Laboratorio de Análisis Clínicos | Área administrativa y de personal | Estar de personal | Descanso de personal |  |  |  | I-38a | Rack de pared para TV de 28” | VOZ&DATOS | 1 | 1 | a1484 | g150
Laboratorio de Análisis Clínicos | Área administrativa y de personal | Estar de personal | Descanso de personal |  |  |  | K-90 | Horno Microondas | COCINA | 1 | 1 | a1485 | g150
Laboratorio de Análisis Clínicos | Área administrativa y de personal | Estar de personal | Descanso de personal |  |  |  | K-94 | Cafetera Eléctrica | COCINA | 1 | 1 | a1486 | g150
Laboratorio de Análisis Clínicos | Área administrativa y de personal | Estar de personal | Descanso de personal |  |  |  | M-3 | Meseta para empotrar lavadero con tablero de preformado de prof. 60 cm, módulos aprox. de 90 cm, con puertas | UE | 1 | 1 | a1487 | g150
Laboratorio de Análisis Clínicos | Área administrativa y de personal | Estar de personal | Descanso de personal |  |  |  | M-6 | Meseta con cajones y puertas con tablero preformado prof. 60 cm, módulos aprox. de 90 cm | UE | 1 | 1 | a1488 | g150
Laboratorio de Análisis Clínicos | Área administrativa y de personal | Estar de personal | Descanso de personal |  |  |  | MC-16 | Papelera metálica | MB | 1 | 1 | a1489 | g150
Laboratorio de Análisis Clínicos | Área administrativa y de personal | Estar de personal | Descanso de personal |  |  |  | MK-7 | Silla para mesa de comedor | MB | 4 | 4 | a1490 | g150
Laboratorio de Análisis Clínicos | Área administrativa y de personal | Estar de personal | Descanso de personal |  |  |  | MC-57 | Mesa metálica múltiples usos 90 x 45 cm | MB | 1 | 1 | a1491 | g150
Laboratorio de Análisis Clínicos | Área administrativa y de personal | Estar de personal | Descanso de personal |  |  |  | R-22 | Refrigeradora de aprox. 100 L | EB | 1 | 1 | a1492 | g150
Laboratorio de Análisis Clínicos | Área administrativa y de personal | Estar de personal | Descanso de personal |  |  |  | TEL | Teléfono de mesa | VOZ&DATOS | 1 | 1 | a1493 | g150
Laboratorio de Análisis Clínicos | Área administrativa y de personal | SS.HH. de personal | Apoyo para el personal del área | 1 | 5 |  | A-4 | Lavamanos c/grifería agua fría | UE | 1 | 1 | a1494 | g132
Laboratorio de Análisis Clínicos | Área administrativa y de personal | SS.HH. de personal | Apoyo para el personal del área |  |  |  | H-1 | Espejo adosado marco metálico de 40 x 60 cm | MB | 1 | 1 | a1495 | g132
Laboratorio de Análisis Clínicos | Área administrativa y de personal | SS.HH. de personal | Apoyo para el personal del área |  |  |  | H-10 | Dispensador de toallas de papel | ACC-HIG | 1 | 1 | a1496 | g132
Laboratorio de Análisis Clínicos | Área administrativa y de personal | SS.HH. de personal | Apoyo para el personal del área |  |  |  | H-4 | Jabonera cromada con dispensador para jabón líquido | ACC-HIG | 1 | 1 | a1497 | g132
Laboratorio de Análisis Clínicos | Área administrativa y de personal | SS.HH. de personal | Apoyo para el personal del área |  |  |  | H-6 | Porta rollo de papel higiénico | ACC-HIG | 1 | 1 | a1498 | g132
Laboratorio de Análisis Clínicos | Área administrativa y de personal | SS.HH. de personal | Apoyo para el personal del área |  |  |  | MC-34 | Percha metálica de pared de 4 ganchos | MB | 1 | 1 | a1499 | g132
Laboratorio de Análisis Clínicos | Área administrativa y de personal | SS.HH. de personal | Apoyo para el personal del área |  |  |  | MP-1 | Papelera de plástico con tapa y ventana abatible | MB | 1 | 1 | a1500 | g132
Laboratorio de Análisis Clínicos | Área administrativa y de personal | Sala multiuso | Sesiones clínicas, reuniones y trabajo médico | 1 | 10 |  | I-30 | Écran de pared | VOZ&DATOS | 1 | 1 | a1501 | g152
Laboratorio de Análisis Clínicos | Área administrativa y de personal | Sala multiuso | Sesiones clínicas, reuniones y trabajo médico |  |  |  | MC-16 | Papelera metálica | MB | 1 | 1 | a1502 | g152
Laboratorio de Análisis Clínicos | Área administrativa y de personal | Sala multiuso | Sesiones clínicas, reuniones y trabajo médico |  |  |  | MC-37 | Silla metálica confortable giratoria, rodable, c/brazos | MB | 6 | 6 | a1503 | g152
Laboratorio de Análisis Clínicos | Área administrativa y de personal | Sala multiuso | Sesiones clínicas, reuniones y trabajo médico |  |  |  | MC-42 | Mesa de madera para reuniones de 200 x 110 cm | MB | 1 | 1 | a1504 | g152
Laboratorio de Análisis Clínicos | Área administrativa y de personal | Sala multiuso | Sesiones clínicas, reuniones y trabajo médico |  |  |  | MC-44a | Pizarra acrílica de pared | VOZ&DATOS | 1 | 1 | a1505 | g152
Laboratorio de Análisis Clínicos | Área administrativa y de personal | Sala multiuso | Sesiones clínicas, reuniones y trabajo médico |  |  |  | O-20 | Reloj de pared, eléctrico | EB | 1 | 1 | a1506 | g152
Laboratorio de Análisis Clínicos | Área administrativa y de personal | Sala multiuso | Sesiones clínicas, reuniones y trabajo médico |  |  |  | PROY-1 | Proyector multimedia | VOZ&DATOS | 1 | 1 | a1507 | g152
Laboratorio de Análisis Clínicos | Área administrativa y de personal | Sala multiuso | Sesiones clínicas, reuniones y trabajo médico |  |  |  | O-26 | Computadora personal | VOZ&DATOS | 1 | 1 | a1508 | g152
Anatomía Patológica + morgue | Área de recepción | Recepción de muestras | Zona de recepción de muestras | 1 | 4 |  | M-43 | Mueble fijo, ventanilla de atención, según detalle arquitectónico | UE | 1 | 1 | a1509 | g257
Anatomía Patológica + morgue | Área de recepción | Recepción de muestras | Zona de recepción de muestras |  |  |  | MC-16 | Papelera metálica | MB | 1 | 1 | a1510 | g257
Anatomía Patológica + morgue | Área de recepción | Recepción de muestras | Zona de recepción de muestras |  |  |  | MC-19 | Silla metálica giratoria rodable | MB | 1 | 1 | a1511 | g257
Anatomía Patológica + morgue | Área de recepción | Recepción de muestras | Zona de recepción de muestras |  |  |  | O-26 | Computadora personal | VOZ&DATOS | 1 | 1 | a1512 | g257
Anatomía Patológica + morgue | Área de recepción | Secretaría | Trabajo administrativo y control | 1 | 5 |  | MC-16 | Papelera metálica | MB | 1 | 1 | a1513 | g273
Anatomía Patológica + morgue | Área de recepción | Secretaría | Trabajo administrativo y control |  |  |  | MC-2 | Escritorio metálico de 4 cajones | MB | 1 | 1 | a1514 | g273
Anatomía Patológica + morgue | Área de recepción | Secretaría | Trabajo administrativo y control |  |  |  | MC-34 | Percha metálica de pared de 4 ganchos | MB | 1 | 1 | a1515 | g273
Anatomía Patológica + morgue | Área de recepción | Secretaría | Trabajo administrativo y control |  |  |  | MC-37 | Silla metálica confortable giratoria, rodable, c/brazos | MB | 1 | 1 | a1516 | g273
Anatomía Patológica + morgue | Área de recepción | Secretaría | Trabajo administrativo y control |  |  |  | O-26 | Computadora personal | VOZ&DATOS | 1 | 1 | a1517 | g273
Anatomía Patológica + morgue | Área de recepción | Secretaría | Trabajo administrativo y control |  |  |  | O-27 | Impresora | VOZ&DATOS | 1 | 1 | a1518 | g273
Anatomía Patológica + morgue | Área de recepción | Secretaría | Trabajo administrativo y control |  |  |  | TEL | Teléfono de mesa | VOZ&DATOS | 1 | 1 | a1519 | g273
Anatomía Patológica + morgue | Zona laboratorio | Laboratorio básico histologia - citología | Recepción de muestras, tallado, procesado, inclusión en parafina, área de biopsias intraoperatorias, corte y tinción automática | 1 | 16 |  | ADC-BI025 | Balanza de precisión de 1 g. | BI | 1 | 1 | a1520 | g274
Anatomía Patológica + morgue | Zona laboratorio | Laboratorio básico histologia - citología | Recepción de muestras, tallado, procesado, inclusión en parafina, área de biopsias intraoperatorias, corte y tinción automática |  |  |  | ADC-BI026 | Balanza de precisión, 220 gr / 0,001 gr | BI | 1 | 1 | a1521 | g274
Anatomía Patológica + morgue | Zona laboratorio | Laboratorio básico histologia - citología | Recepción de muestras, tallado, procesado, inclusión en parafina, área de biopsias intraoperatorias, corte y tinción automática |  |  |  | ADC-BI028 | Baño histológico | BI | 1 | 1 | a1522 | g274
Anatomía Patológica + morgue | Zona laboratorio | Laboratorio básico histologia - citología | Recepción de muestras, tallado, procesado, inclusión en parafina, área de biopsias intraoperatorias, corte y tinción automática |  |  |  | ADC-BI059 | Centro de inclusión modular | BI | 1 | 1 | a1523 | g274
Anatomía Patológica + morgue | Zona laboratorio | Laboratorio básico histologia - citología | Recepción de muestras, tallado, procesado, inclusión en parafina, área de biopsias intraoperatorias, corte y tinción automática |  |  |  | ADC-BI066 | Coche para distribución de muestras | BI | 1 | 1 | a1524 | g274
Anatomía Patológica + morgue | Zona laboratorio | Laboratorio básico histologia - citología | Recepción de muestras, tallado, procesado, inclusión en parafina, área de biopsias intraoperatorias, corte y tinción automática |  |  |  | ADC-BI079 | Criostato | BI | 1 | 1 | a1525 | g274
Anatomía Patológica + morgue | Zona laboratorio | Laboratorio básico histologia - citología | Recepción de muestras, tallado, procesado, inclusión en parafina, área de biopsias intraoperatorias, corte y tinción automática |  |  |  | ADC-BI130 | Estufa para secado y esterilización | BI | 1 | 1 | a1526 | g274
Anatomía Patológica + morgue | Zona laboratorio | Laboratorio básico histologia - citología | Recepción de muestras, tallado, procesado, inclusión en parafina, área de biopsias intraoperatorias, corte y tinción automática |  |  |  | ADC-BI171 | Microtomo motorizado para cortes en parafina | BI | 1 | 1 | a1527 | g274
Anatomía Patológica + morgue | Zona laboratorio | Laboratorio básico histologia - citología | Recepción de muestras, tallado, procesado, inclusión en parafina, área de biopsias intraoperatorias, corte y tinción automática |  |  |  | ADC-BI183 | Montador automático de preparaciones en vidrio | BI | 1 | 1 | a1528 | g274
Anatomía Patológica + morgue | Zona laboratorio | Laboratorio básico histologia - citología | Recepción de muestras, tallado, procesado, inclusión en parafina, área de biopsias intraoperatorias, corte y tinción automática |  |  |  | ADC-BI192 | Papelera a pedal higiénica 40 L | BI | 1 | 1 | a1529 | g274
Anatomía Patológica + morgue | Zona laboratorio | Laboratorio básico histologia - citología | Recepción de muestras, tallado, procesado, inclusión en parafina, área de biopsias intraoperatorias, corte y tinción automática |  |  |  | ADC-BI202 | Procesador de tejidos | BI | 1 | 1 | a1530 | g274
Anatomía Patológica + morgue | Zona laboratorio | Laboratorio básico histologia - citología | Recepción de muestras, tallado, procesado, inclusión en parafina, área de biopsias intraoperatorias, corte y tinción automática |  |  |  | ADC-BI232 | Silla de oficina con ruedas y apoyabrazos | MB | 1 | 1 | a1531 | g274
Anatomía Patológica + morgue | Zona laboratorio | Laboratorio básico histologia - citología | Recepción de muestras, tallado, procesado, inclusión en parafina, área de biopsias intraoperatorias, corte y tinción automática |  |  |  | ADC-BI253 | Sistema de purificación de agua, punto de uso | BI | 1 | 1 | a1532 | g274
Anatomía Patológica + morgue | Zona laboratorio | Laboratorio básico histologia - citología | Recepción de muestras, tallado, procesado, inclusión en parafina, área de biopsias intraoperatorias, corte y tinción automática |  |  |  | ADC-BI276 | Teñidor automático con montador de cubres automático incorporado | BI | 1 | 1 | a1533 | g274
Anatomía Patológica + morgue | Zona laboratorio | Laboratorio básico histologia - citología | Recepción de muestras, tallado, procesado, inclusión en parafina, área de biopsias intraoperatorias, corte y tinción automática |  |  |  | BLM04a | Campana de flujo laminar vertical (clase II / tipo A2) | BI | 1 | 1 | a1534 | g274
Anatomía Patológica + morgue | Zona laboratorio | Laboratorio básico histologia - citología | Recepción de muestras, tallado, procesado, inclusión en parafina, área de biopsias intraoperatorias, corte y tinción automática |  |  |  | ADC-BI065 | Citocentrífuga | BI | 1 | 1 | a1535 | g274
Anatomía Patológica + morgue | Zona laboratorio | Laboratorio básico histologia - citología | Recepción de muestras, tallado, procesado, inclusión en parafina, área de biopsias intraoperatorias, corte y tinción automática |  |  |  | ADC-BI170 | Microscopio para Patólogo y Citotécnico | BI | 1 | 1 | a1536 | g274
Anatomía Patológica + morgue | Zona laboratorio | Laboratorio básico histologia - citología | Recepción de muestras, tallado, procesado, inclusión en parafina, área de biopsias intraoperatorias, corte y tinción automática |  |  |  | BLV02 | Phmetro digital | BI | 1 | 1 | a1537 | g274
Anatomía Patológica + morgue | Zona laboratorio | Laboratorio básico histologia - citología | Inmunohistoquímica |  |  |  | ADC-BI148 | Inmunoteñidor automático | BI | x comodato | x comodato | a1538 | g274
Anatomía Patológica + morgue | Zona de soporte | Almacén | De muestras de formol y fungible | 1 | 6 |  | M-8 | Estantería metálica, ángulos ranura, 01 cuerpo - 04 anaqueles | MB | 4 | 4 | a1539 | g275
Anatomía Patológica + morgue | Zona de soporte | Almacén | De bloques y preparaciones |  |  |  | M-8 | Estantería metálica, ángulos ranura, 01 cuerpo - 04 anaqueles | MB | 1 | 1 | a1540 | g275
Anatomía Patológica + morgue | Zona de soporte | Almacén | De bloques y preparaciones |  |  |  | ADC-MC002 | Archivador metálico para bloques de parafina | MC | 1 | 1 | a1541 | g275
Anatomía Patológica + morgue | Zona de soporte | Almacén | De bloques y preparaciones |  |  |  | ADC-MC001 | Archivador de portaobjetos | MC | 1 | 1 | a1542 | g275
Anatomía Patológica + morgue | Zona de soporte | Refrigeradores, congeladores | Albergar congeladores diferenciados para productos biológicos | 1 | 4 |  | BLR06 | Refrigeradora para laboratorio (aprox 400 l) | BI | 1 | 1 | a1543 | g276
Anatomía Patológica + morgue | Zona de soporte | Refrigeradores, congeladores | Albergar congeladores diferenciados para productos biológicos |  |  |  | ADC-BI020 | Arcón congelador -10º | BI | 1 | 1 | a1544 | g276
Anatomía Patológica + morgue | Zona de soporte | Lavado del material | Limpieza de material | 1 | 4 |  | B-14c | Lavadero de acero inoxidable 2 pozas y 2 escurrideros, agua fría y caliente | UE | 1 | 1 | a1545 | g277
Anatomía Patológica + morgue | Zona de soporte | Lavado del material | Limpieza de material |  |  |  | F-8 | Ducha de prelavado mural | LAV | 1 | 1 | a1546 | g277
Anatomía Patológica + morgue | Zona de soporte | Lavado del material | Limpieza de material |  |  |  | LB-4 | Lavador m de vidrio | BI | 1 | 1 | a1547 | g277
Anatomía Patológica + morgue | Zona de soporte | Sucio | Limpieza y depósito de material sucio | 1 | 4 |  | B-1a | Lavadero de acero inoxidable una poza, agua fría y caliente | UE | 1 | 1 | a1548 | g141
Anatomía Patológica + morgue | Zona de soporte | Sucio | Limpieza y depósito de material sucio |  |  |  | D-7 | Cubo metálico para desperdicios, con tapa accionada a pedal | MB | 1 | 1 | a1549 | g141
Anatomía Patológica + morgue | Zona de soporte | Sucio | Limpieza y depósito de material sucio |  |  |  | M-3 | Meseta para empotrar lavadero con tablero de preformado de prof. 60 cm, módulos aprox. de 90 cm, con puertas | UE | 1 | 1 | a1550 | g141
Anatomía Patológica + morgue | Zona de soporte | Sucio | Limpieza y depósito de material sucio |  |  |  | M-6 | Meseta con cajones y puertas con tablero preformado prof. 60 cm, módulos aprox. de 90 cm | UE | 1 | 1 | a1551 | g141
Anatomía Patológica + morgue | Zona de apoyo administrativo y personal | Despacho Jefe de Servicio | Trabajo administrativo | 1 | 10 |  | MC-1 | Escritorio metálico de 7 cajones | MB | 1 | 1 | a1552 | g247
Anatomía Patológica + morgue | Zona de apoyo administrativo y personal | Despacho Jefe de Servicio | Trabajo administrativo |  |  |  | MC-14 | Armario metálico de 2 puertas | MB | 1 | 1 | a1553 | g247
Anatomía Patológica + morgue | Zona de apoyo administrativo y personal | Despacho Jefe de Servicio | Trabajo administrativo |  |  |  | MC-16 | Papelera metálica | MB | 1 | 1 | a1554 | g247
Anatomía Patológica + morgue | Zona de apoyo administrativo y personal | Despacho Jefe de Servicio | Trabajo administrativo |  |  |  | MC-17 | Silla metálica apilable | MB | 2 | 2 | a1555 | g247
Anatomía Patológica + morgue | Zona de apoyo administrativo y personal | Despacho Jefe de Servicio | Trabajo administrativo |  |  |  | MC-38 | Sillón metálico confortable giratorio rodable, c/brazos | MB | 1 | 1 | a1556 | g247
Anatomía Patológica + morgue | Zona de apoyo administrativo y personal | Despacho Jefe de Servicio | Trabajo administrativo |  |  |  | O-26 | Computadora personal | VOZ&DATOS | 1 | 1 | a1557 | g247
Anatomía Patológica + morgue | Zona de apoyo administrativo y personal | Despacho Jefe de Servicio | Trabajo administrativo |  |  |  | O-27 | Impresora | VOZ&DATOS | 1 | 1 | a1558 | g247
Anatomía Patológica + morgue | Zona de apoyo administrativo y personal | Despacho Jefe de Servicio | Trabajo administrativo |  |  |  | TEL | Teléfono de mesa | VOZ&DATOS | 1 | 1 | a1559 | g247
Anatomía Patológica + morgue | Zona de apoyo administrativo y personal | SS.HH. de personal | Apoyo para el personal del área | 1 | 4 |  | A-3 | Lavamanos c/grifería agua fría | UE | 1 | 1 | a1560 | g132
Anatomía Patológica + morgue | Zona de apoyo administrativo y personal | SS.HH. de personal | Apoyo para el personal del área |  |  |  | C-1 | Inodoro con válvula fluxómetro | UE | 1 | 1 | a1561 | g132
Anatomía Patológica + morgue | Zona de apoyo administrativo y personal | SS.HH. de personal | Apoyo para el personal del área |  |  |  | H-1 | Espejo adosado marco metálico de 40 x 60 cm | MB | 1 | 1 | a1562 | g132
Anatomía Patológica + morgue | Zona de apoyo administrativo y personal | SS.HH. de personal | Apoyo para el personal del área |  |  |  | H-10 | Dispensador de toallas de papel | ACC-HIG | 1 | 1 | a1563 | g132
Anatomía Patológica + morgue | Zona de apoyo administrativo y personal | SS.HH. de personal | Apoyo para el personal del área |  |  |  | H-3 | Toallero de gancho cromado | ACC-HIG | 1 | 1 | a1564 | g132
Anatomía Patológica + morgue | Zona de apoyo administrativo y personal | SS.HH. de personal | Apoyo para el personal del área |  |  |  | H-4 | Jabonera cromada con dispensador para jabón líquido | ACC-HIG | 1 | 1 | a1565 | g132
Anatomía Patológica + morgue | Zona de apoyo administrativo y personal | SS.HH. de personal | Apoyo para el personal del área |  |  |  | H-6 | Porta rollo de papel higiénico | ACC-HIG | 1 | 1 | a1566 | g132
Anatomía Patológica + morgue | Zona de apoyo administrativo y personal | SS.HH. de personal | Apoyo para el personal del área |  |  |  | MP-1 | Papelera de plástico con tapa y ventana abatible | MB | 1 | 1 | a1567 | g132
Anatomía Patológica + morgue | Zona de apoyo administrativo y personal | SS.HH. de personal | Apoyo para el personal del área |  |  |  | D-7 | Cubo metálico para desperdicios, con tapa accionada a pedal | MB | 1 | 1 | a1568 | g132
Anatomía Patológica + morgue | Morgue | Estacionamiento | Estacionamiento de coche funerario. | 1 | - | A dimensionar por arquitectura | - | - | - | - | - | a1569 | g281
Anatomía Patológica + morgue | Morgue | Vestíbulo | Acceso específico a Morgue | 1 | - | A dimensionar por arquitectura | - | - | - | - | - | a1570 | g282
Anatomía Patológica + morgue | Morgue | Sala de espera | Espera y contacto de familiares | 1 | 6 |  | I-38 | Televisor a color de 28” | VOZ&DATOS | 1 | 1 | a1571 | g128
Anatomía Patológica + morgue | Morgue | Sala de espera | Espera y contacto de familiares |  |  |  | I-40a | Rack para TV de 32” soporte de techo | VOZ&DATOS | 1 | 1 | a1572 | g128
Anatomía Patológica + morgue | Morgue | Sala de espera | Espera y contacto de familiares |  |  |  | MC-59f | Butaca metálica de 3 cuerpos | MB | 1 | 1 | a1573 | g128
Anatomía Patológica + morgue | Morgue | SS.HH. públicos | Apoyo a la sala de espera | 2 | 4 |  | A-3 | Lavamanos c/grifería agua fría | UE | 1 | 2 | a1574 | g135
Anatomía Patológica + morgue | Morgue | SS.HH. públicos | Apoyo a la sala de espera |  |  |  | C-1 | Inodoro con válvula fluxómetro | UE | 1 | 2 | a1575 | g135
Anatomía Patológica + morgue | Morgue | SS.HH. públicos | Apoyo a la sala de espera |  |  |  | H-1 | Espejo adosado marco metálico de 40 x 60 cm | MB | 1 | 2 | a1576 | g135
Anatomía Patológica + morgue | Morgue | SS.HH. públicos | Apoyo a la sala de espera |  |  |  | H-10 | Dispensador de toallas de papel | ACC-HIG | 1 | 2 | a1577 | g135
Anatomía Patológica + morgue | Morgue | SS.HH. públicos | Apoyo a la sala de espera |  |  |  | H-4 | Jabonera cromada con dispensador para jabón líquido | ACC-HIG | 1 | 2 | a1578 | g135
Anatomía Patológica + morgue | Morgue | SS.HH. públicos | Apoyo a la sala de espera |  |  |  | H-6 | Porta rollo de papel higiénico | ACC-HIG | 1 | 2 | a1579 | g135
Anatomía Patológica + morgue | Morgue | SS.HH. públicos | Apoyo a la sala de espera |  |  |  | MP-1 | Papelera de plástico con tapa y ventana abatible | MB | 1 | 2 | a1580 | g135
Anatomía Patológica + morgue | Morgue | SS.HH. públicos | Apoyo a la sala de espera |  |  |  | D-7 | Cubo metálico para desperdicios, con tapa accionada a pedal | MB | 1 | 2 | a1581 | g135
Anatomía Patológica + morgue | Morgue | Cuarto de limpieza | Almacén de útiles de limpieza | 1 | 3 |  | B-67 | Vertedero | UE | 1 | 1 | a1582 | g146
Anatomía Patológica + morgue | Morgue | Cuarto de limpieza | Almacén de útiles de limpieza |  |  |  | LI-4 | Carro para útiles de limpieza, 2 baldes | MB | 1 | 1 | a1583 | g146
Anatomía Patológica + morgue | Morgue | Cuarto de residuos | Depósito temporal de residuos | 1 | 3 |  | MP-2 | Cilindro de plástico con tapa de vaivén 140 L | MB | 1 | 1 | a1584 | g127
Anatomía Patológica + morgue | Morgue | Cuarto de residuos | Depósito temporal de residuos |  |  |  | ADC-MB011 | Carro para transporte de residuos, con tapa | MB | 1 | 1 | a1585 | g127
Anatomía Patológica + morgue | Morgue | Preparación de cadáver | Área de preparación del cadáver | 1 | 12 |  | B-14a | Lavadero de acero inoxidable, 1 poza con escurridera, agua fría y caliente | UE | 1 | 1 | a1586 | g287
Anatomía Patológica + morgue | Morgue | Preparación de cadáver | Área de preparación del cadáver |  |  |  | CC-16 | Camilla metálica rodable para transporte de cadáveres | MC | 1 | 1 | a1587 | g287
Anatomía Patológica + morgue | Morgue | Preparación de cadáver | Área de preparación del cadáver |  |  |  | D-1 | Porta bolsa metálica rodable, para ropa sucia | MC | 1 | 1 | a1588 | g287
Anatomía Patológica + morgue | Morgue | Preparación de cadáver | Área de preparación del cadáver |  |  |  | D-7 | Cubo metálico para desperdicios, con tapa accionada a pedal | MB | 1 | 1 | a1589 | g287
Anatomía Patológica + morgue | Morgue | Preparación de cadáver | Área de preparación del cadáver |  |  |  | K-111 | Carro para el transporte de basura | MB | 1 | 1 | a1590 | g287
Anatomía Patológica + morgue | Morgue | Preparación de cadáver | Área de preparación del cadáver |  |  |  | M-38a | Meseta con tablero de acero inoxidable cajones y abierto abajo, metro lineal | UE | 2 | 2 | a1591 | g287
Anatomía Patológica + morgue | Morgue | Preparación de cadáver | Área de preparación del cadáver |  |  |  | MC-16 | Papelera metálica | MB | 1 | 1 | a1592 | g287
Anatomía Patológica + morgue | Morgue | Preparación de cadáver | Área de preparación del cadáver |  |  |  | MC-18 | Silla metálica giratoria rodable, asiento alto | MB | 1 | 1 | a1593 | g287
Anatomía Patológica + morgue | Morgue | Preparación de cadáver | Área de preparación del cadáver |  |  |  | MC-34 | Percha metálica de pared de 4 ganchos | MB | 1 | 1 | a1594 | g287
Anatomía Patológica + morgue | Morgue | Preparación de cadáver | Área de preparación del cadáver |  |  |  | TEL | Teléfono de mesa | VOZ&DATOS | 1 | 1 | a1595 | g287
Anatomía Patológica + morgue | Morgue | Morgue | Conservación de cadáveres (3 puestos) en cámaras de varias alturas | 1 | 12 |  | ADC-BI305 | Cámara de cadáveres de 2 cuerpos | BI | 1 | 1 | a1596 | g288
Anatomía Patológica + morgue | Morgue | Morgue | Conservación de cadáveres (12 puestos) en cámaras de varias alturas |  |  |  | ADC-BI306 | Carro elevador, cámaras 2 cuerpos | BI | 1 | 1 | a1597 | g288
Anatomía Patológica + morgue | Morgue | Morgue | Conservación de cadáveres (12 puestos) en cámaras de varias alturas |  |  |  | ADC-MC039 | Camilla, traslado cadáver | MC | 1 | 1 | a1598 | g288
Anatomía Patológica + morgue | Morgue | Compresores | Para las cámaras. Normalmente se instalan arriba y no ocupan lugar | 1 | 4 |  | - | - | - | - | - | a1599 | g289
Bloque Quirúrgico | Área de familiares | Sala de espera | Espera y contacto de familiares | 1 | 10 |  | I-40 | Televisor a color de 32” | VOZ&DATOS | 1 | 1 | a1600 | g128
Bloque Quirúrgico | Área de familiares | Sala de espera | Espera y contacto de familiares |  |  |  | I-40a | Rack para TV de 32” soporte de techo | VOZ&DATOS | 1 | 1 | a1601 | g128
Bloque Quirúrgico | Área de familiares | Sala de espera | Espera y contacto de familiares |  |  |  | MC-59f | Butaca metálica de 3 cuerpos | MB | 1 | 1 | a1602 | g128
Bloque Quirúrgico | Área de familiares | SS.HH. públicos | SS.HH. de apoyo a la sala de espera | 2 | 4 |  | C-1 | Inodoro con válvula fluxómetro | UE | 1 | 2 | a1603 | g135
Bloque Quirúrgico | Área de familiares | SS.HH. públicos | SS.HH. de apoyo a la sala de espera |  |  |  | A-3 | Lavamanos c/grifería agua fría | UE | 1 | 2 | a1604 | g135
Bloque Quirúrgico | Área de familiares | SS.HH. públicos | SS.HH. de apoyo a la sala de espera |  |  |  | H-1 | Espejo adosado marco metálico de 40 x 60 cm | MB | 1 | 2 | a1605 | g135
Bloque Quirúrgico | Área de familiares | SS.HH. públicos | SS.HH. de apoyo a la sala de espera |  |  |  | H-10 | Dispensador de toallas de papel | ACC-HIG | 1 | 2 | a1606 | g135
Bloque Quirúrgico | Área de familiares | SS.HH. públicos | SS.HH. de apoyo a la sala de espera |  |  |  | H-4 | Jabonera cromada con dispensador para jabón líquido | ACC-HIG | 1 | 2 | a1607 | g135
Bloque Quirúrgico | Área de familiares | SS.HH. públicos | SS.HH. de apoyo a la sala de espera |  |  |  | H-6 | Porta rollo de papel higiénico | ACC-HIG | 1 | 2 | a1608 | g135
Bloque Quirúrgico | Área de familiares | SS.HH. públicos | SS.HH. de apoyo a la sala de espera |  |  |  | MP-1 | Papelera de plástico con tapa y ventana abatible | MB | 1 | 2 | a1609 | g135
Bloque Quirúrgico | Área de familiares | SS.HH. públicos | SS.HH. de apoyo a la sala de espera |  |  |  | D-7 | Cubo metálico para desperdicios, con tapa accionada a pedal | MB | 1 | 2 | a1610 | g135
Bloque Quirúrgico | Área de familiares | Despacho de información | Contacto e información a familiares | 1 | 6 |  | MC-16 | Papelera metálica | MB | 1 | 1 | a1611 | g133
Bloque Quirúrgico | Área de familiares | Despacho de información | Contacto e información a familiares |  |  |  | MC-1a | Escritorio modular en “L” | MB | 1 | 1 | a1612 | g133
Bloque Quirúrgico | Área de familiares | Despacho de información | Contacto e información a familiares |  |  |  | MC-38 | Sillón metálico confortable giratorio rodable, c/brazos | MB | 1 | 1 | a1613 | g133
Bloque Quirúrgico | Área de familiares | Despacho de información | Contacto e información a familiares |  |  |  | MC-39 | Sillón para sala de reuniones | MB | 2 | 2 | a1614 | g133
Bloque Quirúrgico | Área de familiares | Despacho de información | Contacto e información a familiares |  |  |  | O-26 | Computadora personal | VOZ&DATOS | 1 | 1 | a1615 | g133
Bloque Quirúrgico | Área de familiares | Despacho de información | Contacto e información a familiares |  |  |  | O-27 | Impresora | VOZ&DATOS | 1 | 1 | a1616 | g133
Bloque Quirúrgico | Área de familiares | Despacho de información | Contacto e información a familiares |  |  |  | TEL | Teléfono de mesa | VOZ&DATOS | 1 | 1 | a1617 | g133
Bloque Quirúrgico | Área administrativa | Despacho Jefe de Servicio | Trabajo administrativo | 1 | 10 |  | MC-1 | Escritorio metálico de 7 cajones | MB | 1 | 1 | a1618 | g247
Bloque Quirúrgico | Área administrativa | Despacho Jefe de Servicio | Trabajo administrativo |  |  |  | MC-14 | Armario metálico de 2 puertas | MB | 1 | 1 | a1619 | g247
Bloque Quirúrgico | Área administrativa | Despacho Jefe de Servicio | Trabajo administrativo |  |  |  | MC-16 | Papelera metálica | MB | 1 | 1 | a1620 | g247
Bloque Quirúrgico | Área administrativa | Despacho Jefe de Servicio | Trabajo administrativo |  |  |  | MC-17 | Silla metálica apilable | MB | 2 | 2 | a1621 | g247
Bloque Quirúrgico | Área administrativa | Despacho Jefe de Servicio | Trabajo administrativo |  |  |  | MC-38 | Sillón metálico confortable giratorio rodable, c/brazos | MB | 1 | 1 | a1622 | g247
Bloque Quirúrgico | Área administrativa | Despacho Jefe de Servicio | Trabajo administrativo |  |  |  | O-26 | Computadora personal | VOZ&DATOS | 1 | 1 | a1623 | g247
Bloque Quirúrgico | Área administrativa | Despacho Jefe de Servicio | Trabajo administrativo |  |  |  | O-27 | Impresora | VOZ&DATOS | 1 | 1 | a1624 | g247
Bloque Quirúrgico | Área administrativa | Despacho Jefe de Servicio | Trabajo administrativo |  |  |  | TEL | Teléfono de mesa | VOZ&DATOS | 1 | 1 | a1625 | g247
Bloque Quirúrgico | Área administrativa | Despacho/Secretaria | Trabajo administrativo | 1 | 6 |  | MC-16 | Papelera metálica | MB | 1 | 1 | a1626 | g131
Bloque Quirúrgico | Área administrativa | Despacho/Secretaria | Trabajo administrativo |  |  |  | MC-2 | Escritorio metálico de 4 cajones | MB | 1 | 1 | a1627 | g131
Bloque Quirúrgico | Área administrativa | Despacho/Secretaria | Trabajo administrativo |  |  |  | MC-34 | Percha metálica de pared de 4 ganchos | MB | 1 | 1 | a1628 | g131
Bloque Quirúrgico | Área administrativa | Despacho/Secretaria | Trabajo administrativo |  |  |  | MC-37 | Silla metálica confortable giratoria, rodable, c/brazos | MB | 1 | 1 | a1629 | g131
Bloque Quirúrgico | Área administrativa | Despacho/Secretaria | Trabajo administrativo |  |  |  | O-26 | Computadora personal | VOZ&DATOS | 1 | 1 | a1630 | g131
Bloque Quirúrgico | Área administrativa | Despacho/Secretaria | Trabajo administrativo |  |  |  | O-27 | Impresora | VOZ&DATOS | 1 | 1 | a1631 | g131
Bloque Quirúrgico | Área administrativa | Despacho/Secretaria | Trabajo administrativo |  |  |  | TEL | Teléfono de mesa | VOZ&DATOS | 1 | 1 | a1632 | g131
Bloque Quirúrgico | Área administrativa | Sala multiuso | Sesiones clínicas, reuniones y trabajo médico | 1 | 12 |  | I-30 | Écran de pared | VOZ&DATOS | 1 | 1 | a1633 | g152
Bloque Quirúrgico | Área administrativa | Sala multiuso | Sesiones clínicas, reuniones y trabajo médico |  |  |  | MC-16 | Papelera metálica | MB | 1 | 1 | a1634 | g152
Bloque Quirúrgico | Área administrativa | Sala multiuso | Sesiones clínicas, reuniones y trabajo médico |  |  |  | MC-37 | Silla metálica confortable giratoria, rodable, c/brazos | MB | 8 | 8 | a1635 | g152
Bloque Quirúrgico | Área administrativa | Sala multiuso | Sesiones clínicas, reuniones y trabajo médico |  |  |  | MC-42 | Mesa de madera para reuniones de 200 x 110 cm | MB | 1 | 1 | a1636 | g152
Bloque Quirúrgico | Área administrativa | Sala multiuso | Sesiones clínicas, reuniones y trabajo médico |  |  |  | MC-44a | Pizarra acrílica de pared | VOZ&DATOS | 1 | 1 | a1637 | g152
Bloque Quirúrgico | Área administrativa | Sala multiuso | Sesiones clínicas, reuniones y trabajo médico |  |  |  | O-20 | Reloj de pared, eléctrico | EB | 1 | 1 | a1638 | g152
Bloque Quirúrgico | Área administrativa | Sala multiuso | Sesiones clínicas, reuniones y trabajo médico |  |  |  | PROY-1 | Proyector multimedia | VOZ&DATOS | 1 | 1 | a1639 | g152
Bloque Quirúrgico | Área administrativa | Sala multiuso | Sesiones clínicas, reuniones y trabajo médico |  |  |  | O-26 | Computadora personal | VOZ&DATOS | 1 | 1 | a1640 | g152
Bloque Quirúrgico | Área quirúrgica | Sala de preanestesia | Zona común para preparación del paciente | 1 | 14 |  | B-14b | Lavadero de acero inoxidable con 2 pozas, agua fría y caliente | UE | 1 | 1 | a1641 | g296
Bloque Quirúrgico | Área quirúrgica | Sala de preanestesia | Zona común para preparación del paciente |  |  |  | BYA01 | Cama camilla multipropósito | MC | 2 | 2 | a1642 | g296
Bloque Quirúrgico | Área quirúrgica | Sala de preanestesia | Zona común para preparación del paciente |  |  |  | M-11 | Mueble para colgar con puertas de vidrio | MB | 1 | 1 | a1643 | g296
Bloque Quirúrgico | Área quirúrgica | Sala de preanestesia | Zona común para preparación del paciente |  |  |  | M-3a | Mostrador para empotrar lavadero, c/ puertas, acero inoxidable, prof. 60 cm, módulos aprox. de 90 cm | UE | 1 | 1 | a1644 | g296
Bloque Quirúrgico | Área quirúrgica | Sala de preanestesia | Zona común para preparación del paciente |  |  |  | M-6a | Meseta con cajones y puertas con tablero de acero inoxidable prof. 60 cm, módulos aprox. de 90 cm | UE | 2 | 2 | a1645 | g296
Bloque Quirúrgico | Área quirúrgica | Sala de preanestesia | Zona común para preparación del paciente |  |  |  | MA-12 | Mesa metálica rodable para múltiples usos | MC | 11 | 11 | a1646 | g296
Bloque Quirúrgico | Área quirúrgica | Sala de preanestesia | Zona común para preparación del paciente |  |  |  | MA-29a | Vitrina de acero para instrumental o material estéril pequeña | MC | 1 | 1 | a1647 | g296
Bloque Quirúrgico | Área quirúrgica | Sala de preanestesia | Zona común para preparación del paciente |  |  |  | MA-50 | Mesa metálica rodable para anestesia | MC | 2 | 2 | a1648 | g296
Bloque Quirúrgico | Área quirúrgica | Estación de enfermeras | Vigilancia y control de enfermería de las áreas de preanestesia | 1 | 6 |  | BSP01 | Pulsioxímetro | BI | 1 | 1 | a1649 | g138
Bloque Quirúrgico | Área quirúrgica | Estación de enfermeras | Vigilancia y control de enfermería de las áreas de preanestesia |  |  |  | DX-51 | Laringoscopio adulto - pediátrico | BI | 1 | 1 | a1650 | g138
Bloque Quirúrgico | Área quirúrgica | Estación de enfermeras | Vigilancia y control de enfermería de las áreas de preanestesia |  |  |  | EM-22a | Resucitador manual adulto / pediátrico | BI | 1 | 1 | a1651 | g138
Bloque Quirúrgico | Área quirúrgica | Estación de enfermeras | Vigilancia y control de enfermería de las áreas de preanestesia |  |  |  | EM-25 | Aspirador de secreciones eléctrico | BI | 1 | 1 | a1652 | g138
Bloque Quirúrgico | Área quirúrgica | Estación de enfermeras | Vigilancia y control de enfermería de las áreas de preanestesia |  |  |  | EM-4a | Tensiómetro rodable, con estetoscopio | BI | 1 | 1 | a1653 | g138
Bloque Quirúrgico | Área quirúrgica | Estación de enfermeras | Vigilancia y control de enfermería de las áreas de preanestesia |  |  |  | MA-29a | Vitrina de acero para instrumental o material estéril pequeña | MC | 1 | 1 | a1654 | g138
Bloque Quirúrgico | Área quirúrgica | Estación de enfermeras | Vigilancia y control de enfermería de las áreas de preanestesia |  |  |  | MA-12 | Mesa metálica rodable para múltiples usos | MC | 1 | 1 | a1655 | g138
Bloque Quirúrgico | Área quirúrgica | Estación de enfermeras | Vigilancia y control de enfermería de las áreas de preanestesia |  |  |  | MA-45 | Carro metálico fichero para 20 porta historias clínicas | MC | 1 | 1 | a1656 | g138
Bloque Quirúrgico | Área quirúrgica | Estación de enfermeras | Vigilancia y control de enfermería de las áreas de preanestesia |  |  |  | MC-16 | Papelera metálica | MB | 1 | 1 | a1657 | g138
Bloque Quirúrgico | Área quirúrgica | Estación de enfermeras | Vigilancia y control de enfermería de las áreas de preanestesia |  |  |  | MC-19 | Silla metálica giratoria rodable | MB | 1 | 1 | a1658 | g138
Bloque Quirúrgico | Área quirúrgica | Estación de enfermeras | Vigilancia y control de enfermería de las áreas de preanestesia |  |  |  | N-2 | Negatoscopio metálico, 2 campos | MC | 1 | 1 | a1659 | g138
Bloque Quirúrgico | Área quirúrgica | Estación de enfermeras | Vigilancia y control de enfermería de las áreas de preanestesia |  |  |  | O-20 | Reloj de pared, eléctrico | EB | 1 | 1 | a1660 | g138
Bloque Quirúrgico | Área quirúrgica | Estación de enfermeras | Vigilancia y control de enfermería de las áreas de preanestesia |  |  |  | O-26 | Computadora personal | VOZ&DATOS | 1 | 1 | a1661 | g138
Bloque Quirúrgico | Área quirúrgica | Estación de enfermeras | Vigilancia y control de enfermería de las áreas de preanestesia |  |  |  | O-34 | Impresora láser personal | VOZ&DATOS | 1 | 1 | a1662 | g138
Bloque Quirúrgico | Área quirúrgica | Estación de enfermeras | Vigilancia y control de enfermería de las áreas de preanestesia |  |  |  | TEL | Teléfono de mesa | VOZ&DATOS | 1 | 1 | a1663 | g138
Bloque Quirúrgico | Área quirúrgica | Estación de enfermeras | Vigilancia y control de enfermería de las áreas de preanestesia |  |  |  | B-14c | Lavadero de acero inoxidable 2 pozas y 2 escurrideros, agua fría y caliente | UE | 1 | 1 | a1664 | g138
Bloque Quirúrgico | Área quirúrgica | Estación de enfermeras | Vigilancia y control de enfermería de las áreas de preanestesia |  |  |  | M-3a | Mostrador para empotrar lavadero, c/ puertas, acero inoxidable, prof. 60 cm, módulos aprox. de 90 cm | UE | 1 | 1 | a1665 | g138
Bloque Quirúrgico | Área quirúrgica | Estación de enfermeras | Vigilancia y control de enfermería de las áreas de preanestesia |  |  |  | M-42 | Meseta de estación de enfermeras, dos niveles con porta teclado, abierto abajo, según detalle arquitectónico | UE | 1 | 1 | a1666 | g138
Bloque Quirúrgico | Área quirúrgica | Estación de enfermeras | Vigilancia y control de enfermería de las áreas de preanestesia |  |  |  | M-6a | Meseta con cajones y puertas con tablero de acero inoxidable prof. 60 cm, módulos aprox. de 90 cm | UE | 1 | 1 | a1667 | g138
Bloque Quirúrgico | Área quirúrgica | Estación de enfermeras | Vigilancia y control de enfermería de las áreas de preanestesia |  |  |  | MC-19 | Silla metálica giratoria rodable | MB | 1 | 1 | a1668 | g138
Bloque Quirúrgico | Área quirúrgica | Sucio | Área de lavado y almacén de material sucio. Vinculado a la estación de enfermería | 1 | 4 |  | B-1a | Lavadero de acero inoxidable una poza, agua fría y caliente | UE | 1 | 1 | a1669 | g141
Bloque Quirúrgico | Área quirúrgica | Sucio | Área de lavado y almacén de material sucio. Vinculado a la estación de enfermería |  |  |  | D-7 | Cubo metálico para desperdicios, con tapa accionada a pedal | MB | 1 | 1 | a1670 | g141
Bloque Quirúrgico | Área quirúrgica | Sucio | Área de lavado y almacén de material sucio. Vinculado a la estación de enfermería |  |  |  | M-11 | Mueble para colgar con puertas de vidrio | MB | 1 | 1 | a1671 | g141
Bloque Quirúrgico | Área quirúrgica | Sucio | Área de lavado y almacén de material sucio. Vinculado a la estación de enfermería |  |  |  | M-3 | Meseta para empotrar lavadero con tablero de preformado de prof. 60 cm, módulos aprox. de 90 cm, con puertas | UE | 1 | 1 | a1672 | g141
Bloque Quirúrgico | Área quirúrgica | Sucio | Área de lavado y almacén de material sucio. Vinculado a la estación de enfermería |  |  |  | M-6 | Meseta con cajones y puertas con tablero preformado prof. 60 cm, módulos aprox. de 90 cm | UE | 1 | 1 | a1673 | g141
Bloque Quirúrgico | Área quirúrgica | Vestuarios personal sanitario | Filtros de acceso a zona limpia | 2 | 10 |  | A-7 | Ovalín de loza vitrificada de sobreponer con sensor, agua fría | UE | 1 | 2 | a1674 | g299
Bloque Quirúrgico | Área quirúrgica | Vestuarios personal sanitario | Filtros de acceso a zona limpia |  |  |  | C-1 | Inodoro con válvula fluxómetro | UE | 2 | 4 | a1675 | g299
Bloque Quirúrgico | Área quirúrgica | Vestuarios personal sanitario | Filtros de acceso a zona limpia |  |  |  | H-1 | Espejo adosado marco metálico de 40 x 60 cm | MB | 1 | 2 | a1676 | g299
Bloque Quirúrgico | Área quirúrgica | Vestuarios personal sanitario | Filtros de acceso a zona limpia |  |  |  | H-10 | Dispensador de toallas de papel | ACC-HIG | 1 | 2 | a1677 | g299
Bloque Quirúrgico | Área quirúrgica | Vestuarios personal sanitario | Filtros de acceso a zona limpia |  |  |  | H-3 | Toallero de gancho cromado | ACC-HIG | 1 | 2 | a1678 | g299
Bloque Quirúrgico | Área quirúrgica | Vestuarios personal sanitario | Filtros de acceso a zona limpia |  |  |  | H-4 | Jabonera cromada con dispensador para jabón líquido | ACC-HIG | 1 | 2 | a1679 | g299
Bloque Quirúrgico | Área quirúrgica | Vestuarios personal sanitario | Filtros de acceso a zona limpia |  |  |  | H-6 | Porta rollo de papel higiénico | ACC-HIG | 2 | 4 | a1680 | g299
Bloque Quirúrgico | Área quirúrgica | Vestuarios personal sanitario | Filtros de acceso a zona limpia |  |  |  | M-30 | Banca para vestuarios | MB | 2 | 4 | a1681 | g299
Bloque Quirúrgico | Área quirúrgica | Vestuarios personal sanitario | Filtros de acceso a zona limpia |  |  |  | MA-24 | Armario metálico guarda ropa, 1 cuerpo - 2 compartimientos | MB | 3 | 6 | a1682 | g299
Bloque Quirúrgico | Área quirúrgica | Vestuarios personal sanitario | Filtros de acceso a zona limpia |  |  |  | MC-34 | Percha metálica de pared de 4 ganchos | MB | 4 | 8 | a1683 | g299
Bloque Quirúrgico | Área quirúrgica | Vestuarios personal sanitario | Filtros de acceso a zona limpia |  |  |  | MP-1 | Papelera de plástico con tapa y ventana abatible | MB | 1 | 2 | a1684 | g299
Bloque Quirúrgico | Área quirúrgica | Vestuarios personal sanitario | Filtros de acceso a zona limpia |  |  |  | F-1 | Grifería ducha | UE | 1 | 2 | a1685 | g299
Bloque Quirúrgico | Área quirúrgica | Vestuarios personal sanitario | Filtros de acceso a zona limpia |  |  |  | G-1 | Sumidero de bronce cromado para ducha | UE | 1 | 2 | a1686 | g299
Bloque Quirúrgico | Área quirúrgica | Vestuarios personal sanitario | Filtros de acceso a zona limpia |  |  |  | H-5 | Jabonera de loza para ducha | ACC-HIG | 1 | 2 | a1687 | g299
Bloque Quirúrgico | Área quirúrgica | Vestuarios personal sanitario | Filtros de acceso a zona limpia |  |  |  | H-7 | Barra cromada para cortinas | ACC-HIG | 1 | 2 | a1688 | g299
Bloque Quirúrgico | Área quirúrgica | Esclusa | por agrupación de cluster | 2 | 2 |  | B-1 | Lavadero de acero inoxidable una poza, agua fría y caliente | UE | 1 | 2 | a1689 | g300
Bloque Quirúrgico | Área quirúrgica | Esclusa | por agrupación de cluster |  |  |  | D-7 | Cubo metálico para desperdicios, con tapa accionada a pedal | MB | 1 | 2 | a1690 | g300
Bloque Quirúrgico | Área quirúrgica | Esclusa | por agrupación de cluster |  |  |  | H-10 | Dispensador de toallas de papel | ACC-HIG | 1 | 2 | a1691 | g300
Bloque Quirúrgico | Área quirúrgica | Esclusa | por agrupación de cluster |  |  |  | H-4 | Jabonera cromada con dispensador para jabón líquido | ACC-HIG | 1 | 2 | a1692 | g300
Bloque Quirúrgico | Área quirúrgica | Esclusa | por agrupación de cluster |  |  |  | M-3 | Meseta para empotrar lavadero con tablero de preformado de prof. 60 cm, módulos aprox. de 90 cm, con puertas | UE | 1 | 2 | a1693 | g300
Bloque Quirúrgico | Área quirúrgica | Esclusa | por agrupación de cluster |  |  |  | M-6 | Meseta con cajones y puertas con tablero preformado prof. 60 cm, módulos aprox. de 90 cm | UE | 1 | 2 | a1694 | g300
Bloque Quirúrgico | Área quirúrgica | Lavabo quirúrgico | Lavado de manos y preparación quirúrgica. | 2 | 2 |  | B-102 | Lavadero de acero inoxidable para cirujano de 2 pozas, grifo con sensor a presión temporizador dispensador para jabón líquido y luz incorporada | UE | 1 | 2 | a1695 | g301
Bloque Quirúrgico | Área quirúrgica | Lavabo quirúrgico | Lavado de manos y preparación quirúrgica. |  |  |  | D-7 | Cubo metálico para desperdicios, con tapa accionada a pedal | MB | 1 | 2 | a1696 | g301
Bloque Quirúrgico | Área quirúrgica | Lavabo quirúrgico | Lavado de manos y preparación quirúrgica. |  |  |  | H-13 | Secador eléctrico automático para manos | ACC-HIG | 1 | 2 | a1697 | g301
Bloque Quirúrgico | Área quirúrgica | Lavabo quirúrgico | Lavado de manos y preparación quirúrgica. |  |  |  | H-19 | Dispensador de cepillos | ACC-HIG | 1 | 2 | a1698 | g301
Bloque Quirúrgico | Área quirúrgica | Lavabo quirúrgico | Lavado de manos y preparación quirúrgica. |  |  |  | H-20 | Dispensador de acero inoxidable para alcohol | ACC-HIG | 1 | 2 | a1699 | g301
Bloque Quirúrgico | Área quirúrgica | Lavabo quirúrgico | Lavado de manos y preparación quirúrgica. |  |  |  | H-8 | Jabonera adosada a la pared para loción antibacterial | ACC-HIG | 1 | 2 | a1700 | g301
Bloque Quirúrgico | Área quirúrgica | Quirófano Polivalente |  | 2 | 40 |  | ACI | Aire comprimido | UE | 1 | 2 | a1701 | g302
Bloque Quirúrgico | Área quirúrgica | Quirófano Polivalente |  |  |  |  | EM-48 | Salida toma mural del aire medicinal | ACC-GAS | 1 | 2 | a1702 | g302
Bloque Quirúrgico | Área quirúrgica | Quirófano Polivalente |  |  |  |  | BEM-47 | Flujómetro con humidificador para la red de oxígeno | ACC-GAS | 2 | 4 | a1703 | g302
Bloque Quirúrgico | Área quirúrgica | Quirófano Polivalente |  |  |  |  | EG | Extracción de gases anestésicos | UE | 1 | 2 | a1704 | g302
Bloque Quirúrgico | Área quirúrgica | Quirófano Polivalente |  |  |  |  | EM-46 | Unidad de aspiración para ser conectada a la red de vacío | ACC-GAS | 2 | 4 | a1705 | g302
Bloque Quirúrgico | Área quirúrgica | Quirófano Polivalente |  |  |  |  | EM-49 | Salida para óxido nitroso (opcional) | ACC-GAS | opcional | opcional | a1706 | g302
Bloque Quirúrgico | Área quirúrgica | Quirófano Polivalente |  |  |  |  | CU-16 | Carro de paro equipado | BI | 1 | 2 | a1707 | g302
Bloque Quirúrgico | Área quirúrgica | Quirófano Polivalente |  |  |  |  | DX-51 | Laringoscopio adulto - pediátrico | BI | 2 | 4 | a1708 | g302
Bloque Quirúrgico | Área quirúrgica | Quirófano Polivalente |  |  |  |  | EM- 98 | Desfibrilador cardiaco | BI | incluido en carro de paro | incluido en carro de paro | a1709 | g302
Bloque Quirúrgico | Área quirúrgica | Quirófano Polivalente |  |  |  |  | EM-24 | Aspirador eléctrico rodable para secreciones | BI | 1 | 2 | a1710 | g302
Bloque Quirúrgico | Área quirúrgica | Quirófano Polivalente |  |  |  |  | EM-32 | Electrobisturí monopolar / bipolar digital con ligadura de vasos | BI | 0.5 | 1 | a1711 | g302
Bloque Quirúrgico | Área quirúrgica | Quirófano Polivalente |  |  |  |  | EM-32a | Electrobisturí para sistema de endoscopia | BI | 0.5 | 1 | a1712 | g302
Bloque Quirúrgico | Área quirúrgica | Quirófano Polivalente |  |  |  |  | EM-3a | Máquina de anestesia con monitoreo avanzado | BI | 1 | 2 | a1713 | g302
Bloque Quirúrgico | Área quirúrgica | Quirófano Polivalente |  |  |  |  | EM-4c | Tensiómetro rodable adulto, con estetoscopio | BI | 1 | 2 | a1714 | g302
Bloque Quirúrgico | Área quirúrgica | Quirófano Polivalente |  |  |  |  | BSB04 | Bomba de infusión de 2 canales | BI | 1 | 2 | a1715 | g302
Bloque Quirúrgico | Área quirúrgica | Quirófano Polivalente |  |  |  |  | BSB05 | Bomba de infusión de jeringa | BI | 1 | 2 | a1716 | g302
Bloque Quirúrgico | Área quirúrgica | Quirófano Polivalente |  |  |  |  | EM-64 | Equipo calentador corporal portátil | BI | 1 | 2 | a1717 | g302
Bloque Quirúrgico | Área quirúrgica | Quirófano Polivalente |  |  |  |  | EM-92 | Equipo calentador de fluidos | BI | 1 | 2 | a1718 | g302
Bloque Quirúrgico | Área quirúrgica | Quirófano Polivalente |  |  |  |  | EM-95 | Torre de laparoscopía general | BI | 1 | 2 | a1719 | g302
Bloque Quirúrgico | Área quirúrgica | Quirófano Polivalente |  |  |  |  | L-08 | Analizador de gases y electrólitos portátil | BI | 0.5 | 1 | a1720 | g302
Bloque Quirúrgico | Área quirúrgica | Quirófano Polivalente |  |  |  |  | BSM01 | Mesa de operaciones electrohidráulica de uso básico | BI | 1 | 2 | a1721 | g302
Bloque Quirúrgico | Área quirúrgica | Quirófano Polivalente |  |  |  |  | ADC-BI001 | Accesorios para la mesa de operaciones de ginecología y urología | BI | 1 | 2 | a1722 | g302
Bloque Quirúrgico | Área quirúrgica | Quirófano Polivalente |  |  |  |  | ADC-MC014 | Colchón de transferencia | MC | 1 | 2 | a1723 | g302
Bloque Quirúrgico | Área quirúrgica | Quirófano Polivalente |  |  |  |  | N-10 | Lámpara quirúrgica de pie rodable | BI | 1 | 2 | a1724 | g302
Bloque Quirúrgico | Área quirúrgica | Quirófano Polivalente |  |  |  |  | N-11 | Lámpara quirúrgica de potencia alta | BI | 1 | 2 | a1725 | g302
Bloque Quirúrgico | Área quirúrgica | Quirófano Polivalente |  |  |  |  | O-20 | Reloj de pared, eléctrico | EB | 1 | 2 | a1726 | g302
Bloque Quirúrgico | Área quirúrgica | Quirófano Polivalente |  |  |  |  | O-24 | Reloj cronómetro, pared | EB | 1 | 2 | a1727 | g302
Bloque Quirúrgico | Área quirúrgica | Quirófano Polivalente |  |  |  |  | CU-18 | Sistema para intubación difícil | BI | 1 | 2 | a1728 | g302
Bloque Quirúrgico | Área quirúrgica | Quirófano Polivalente |  |  |  |  | D-1 | Porta bolsa metálica rodable, para ropa sucia | MC | 1 | 2 | a1729 | g302
Bloque Quirúrgico | Área quirúrgica | Quirófano Polivalente |  |  |  |  | D-2 | Porta balde metálico rodable | MC | 1 | 2 | a1730 | g302
Bloque Quirúrgico | Área quirúrgica | Quirófano Polivalente |  |  |  |  | D-4 | Porta lavatorio doble metálico rodable | MC | 1 | 2 | a1731 | g302
Bloque Quirúrgico | Área quirúrgica | Quirófano Polivalente |  |  |  |  | D-9 | Porta suero rodable, metálico | MC | 1 | 2 | a1732 | g302
Bloque Quirúrgico | Área quirúrgica | Quirófano Polivalente |  |  |  |  | MA-32 | Taburete giratorio especial para sala de operación | MC | 2 | 4 | a1733 | g302
Bloque Quirúrgico | Área quirúrgica | Quirófano Polivalente |  |  |  |  | MA-33 | Taburete metálico giratorio con respaldar para anestesiólogo | MC | 1 | 2 | a1734 | g302
Bloque Quirúrgico | Área quirúrgica | Quirófano Polivalente |  |  |  |  | MA-39 | Mesa metálica tipo mayo | MC | 1 | 2 | a1735 | g302
Bloque Quirúrgico | Área quirúrgica | Quirófano Polivalente |  |  |  |  | MA-40 | Mesa metálica angular para instrumentos, rodable | MC | 2 | 4 | a1736 | g302
Bloque Quirúrgico | Área quirúrgica | Quirófano Polivalente |  |  |  |  | MA-56 | Mesa metálica rodable uso múltiple sin cajones | MC | 2 | 4 | a1737 | g302
Bloque Quirúrgico | Área quirúrgica | Quirófano Polivalente |  |  |  |  | N-2 | Negatoscopio metálico, 2 campos | MC | 1 | 2 | a1738 | g302
Bloque Quirúrgico | Área quirúrgica | Quirófano Polivalente |  |  |  |  | CU-7a | Estativa suspendida para gases c/brazo para monitor PACS (2xO2/2xVAC/2xAM) | SKYBOOMS | 1 | 2 | a1739 | g302
Bloque Quirúrgico | Área quirúrgica | Quirófano Polivalente |  |  |  |  | ES-26 | Estativa suspendida de techo equipos | SKYBOOMS | 1 | 2 | a1740 | g302
Bloque Quirúrgico | Área quirúrgica | Quirófano Polivalente |  |  |  |  | S-89 | Lámpara de luz ultravioleta para pared (opcional) | UE | opcional | opcional | a1741 | g302
Bloque Quirúrgico | Área quirúrgica | Quirófano Polivalente |  |  |  |  | TELP | Teléfono de pared | VOZ&DATOS | 1 | 2 | a1742 | g302
Bloque Quirúrgico | Área quirúrgica | Quirófano Polivalente |  |  |  |  | I-08b | Microscopio quirúrgico ORL | BI | 0.5 | 1 | a1743 | g302
Bloque Quirúrgico | Área quirúrgica | Quirófano Polivalente |  |  |  |  | M-112 | Torre completa de artroscopia | BI | 1 | 2 | a1744 | g302
Bloque Quirúrgico | Área quirúrgica | Quirófano Polivalente |  |  |  |  | ADC-BI003 | Accesorios para la mesa de operaciones de Otorrinolaringología | BI | 1 | 2 | a1745 | g302
Bloque Quirúrgico | Área quirúrgica | Quirófano Polivalente |  |  |  |  | ADC-BI004 | Accesorios para la mesa de operaciones de traumatología | BI | 1 | 2 | a1746 | g302
Bloque Quirúrgico | Área quirúrgica | Quirófano Polivalente |  |  |  |  | ADC-BI185 | Motor de la batería de grandes fragmentos | BI | 1 | 2 | a1747 | g302
Bloque Quirúrgico | Área quirúrgica | Quirófano Polivalente |  |  |  |  | ADC-BI186 | Motor de traumatología (piezas pequeñas, mano, pie, ligamentos y artroscopia, columna vertebral) | BI | 1 | 2 | a1748 | g302
Bloque Quirúrgico | Área quirúrgica | Quirófano Polivalente (CMA) |  | 1 | 30 |  | I-08a | Microscopio quirúrgico oftalmológico | BI | 1 | 1 | a1749 | g303
Bloque Quirúrgico | Área quirúrgica | Quirófano Polivalente (CMA) |  |  |  |  | ACI | Aire comprimido | UE | 1 | 1 | a1750 | g303
Bloque Quirúrgico | Área quirúrgica | Quirófano Polivalente (CMA) |  |  |  |  | EM-48 | Salida toma mural del aire medicinal | ACC-GAS | 1 | 1 | a1751 | g303
Bloque Quirúrgico | Área quirúrgica | Quirófano Polivalente (CMA) |  |  |  |  | BEM-47 | Flujómetro con humidificador para la red de oxígeno | ACC-GAS | 2 | 2 | a1752 | g303
Bloque Quirúrgico | Área quirúrgica | Quirófano Polivalente (CMA) |  |  |  |  | EG | Extracción de gases anestésicos | UE | 1 | 1 | a1753 | g303
Bloque Quirúrgico | Área quirúrgica | Quirófano Polivalente (CMA) |  |  |  |  | EM-46 | Unidad de aspiración para ser conectada a la red de vacío | ACC-GAS | 2 | 2 | a1754 | g303
Bloque Quirúrgico | Área quirúrgica | Quirófano Polivalente (CMA) |  |  |  |  | EM-49 | Salida para óxido nitroso (opcional) | ACC-GAS | opcional | opcional | a1755 | g303
Bloque Quirúrgico | Área quirúrgica | Quirófano Polivalente (CMA) |  |  |  |  | CU-16 | Carro de paro equipado | BI | 1 | 1 | a1756 | g303
Bloque Quirúrgico | Área quirúrgica | Quirófano Polivalente (CMA) |  |  |  |  | DX-51 | Laringoscopio adulto - pediátrico | BI | 2 | 2 | a1757 | g303
Bloque Quirúrgico | Área quirúrgica | Quirófano Polivalente (CMA) |  |  |  |  | EM- 98 | Desfibrilador cardiaco | BI | incluido en carro de paro | incluido en carro de paro | a1758 | g303
Bloque Quirúrgico | Área quirúrgica | Quirófano Polivalente (CMA) |  |  |  |  | EM-24 | Aspirador eléctrico rodable para secreciones | BI | 1 | 1 | a1759 | g303
Bloque Quirúrgico | Área quirúrgica | Quirófano Polivalente (CMA) |  |  |  |  | EM-32 | Electrobisturí monopolar / bipolar digital con ligadura de vasos | BI | 1 | 1 | a1760 | g303
Bloque Quirúrgico | Área quirúrgica | Quirófano Polivalente (CMA) |  |  |  |  | BSQ02 | Máquina de anestesia | BI | 1 | 1 | a1761 | g303
Bloque Quirúrgico | Área quirúrgica | Quirófano Polivalente (CMA) |  |  |  |  | EM-4c | Tensiómetro rodable adulto, con estetoscopio | BI | 1 | 1 | a1762 | g303
Bloque Quirúrgico | Área quirúrgica | Quirófano Polivalente (CMA) |  |  |  |  | EM-64 | Equipo calentador corporal portátil | BI | 1 | 1 | a1763 | g303
Bloque Quirúrgico | Área quirúrgica | Quirófano Polivalente (CMA) |  |  |  |  | EM-92 | Equipo calentador de fluidos | BI | 1 | 1 | a1764 | g303
Bloque Quirúrgico | Área quirúrgica | Quirófano Polivalente (CMA) |  |  |  |  | BSM01 | Mesa de operaciones electrohidráulica de uso básico | BI | 1 | 1 | a1765 | g303
Bloque Quirúrgico | Área quirúrgica | Quirófano Polivalente (CMA) |  |  |  |  | ADC-BI001 | Accesorios para la mesa de operaciones de ginecología y urología | BI | 1 | 1 | a1766 | g303
Bloque Quirúrgico | Área quirúrgica | Quirófano Polivalente (CMA) |  |  |  |  | ADC-BI002 | Accesorios para la mesa de operaciones de oftalmología | BI | 1 | 1 | a1767 | g303
Bloque Quirúrgico | Área quirúrgica | Quirófano Polivalente (CMA) |  |  |  |  | ADC-MC014 | Colchón de transferencia | MC | 1 | 1 | a1768 | g303
Bloque Quirúrgico | Área quirúrgica | Quirófano Polivalente (CMA) |  |  |  |  | ADC-BI131 | Facoemulsificador con Vitreofago | BI | 1 | 1 | a1769 | g303
Bloque Quirúrgico | Área quirúrgica | Quirófano Polivalente (CMA) |  |  |  |  | ADC-BI160a | Laser Yag | BI | 1 | 1 | a1770 | g303
Bloque Quirúrgico | Área quirúrgica | Quirófano Polivalente (CMA) |  |  |  |  | ADC-BI162 | Linterna frontal / fuente de luz Medical | BI | 1 | 1 | a1771 | g303
Bloque Quirúrgico | Área quirúrgica | Quirófano Polivalente (CMA) |  |  |  |  | N-10 | Lámpara quirúrgica de pie rodable | BI | 1 | 1 | a1772 | g303
Bloque Quirúrgico | Área quirúrgica | Quirófano Polivalente (CMA) |  |  |  |  | N-11 | Lámpara quirúrgica de potencia alta | BI | 1 | 1 | a1773 | g303
Bloque Quirúrgico | Área quirúrgica | Quirófano Polivalente (CMA) |  |  |  |  | O-20 | Reloj de pared, eléctrico | EB | 1 | 1 | a1774 | g303
Bloque Quirúrgico | Área quirúrgica | Quirófano Polivalente (CMA) |  |  |  |  | O-24 | Reloj cronómetro, pared | EB | 1 | 1 | a1775 | g303
Bloque Quirúrgico | Área quirúrgica | Quirófano Polivalente (CMA) |  |  |  |  | CU-18a | Coche para intubación difícil | MC | 1 | 1 | a1776 | g303
Bloque Quirúrgico | Área quirúrgica | Quirófano Polivalente (CMA) |  |  |  |  | D-1 | Porta bolsa metálica rodable, para ropa sucia | MC | 1 | 1 | a1777 | g303
Bloque Quirúrgico | Área quirúrgica | Quirófano Polivalente (CMA) |  |  |  |  | D-2 | Porta balde metálico rodable | MC | 1 | 1 | a1778 | g303
Bloque Quirúrgico | Área quirúrgica | Quirófano Polivalente (CMA) |  |  |  |  | D-4 | Porta lavatorio doble metálico rodable | MC | 1 | 1 | a1779 | g303
Bloque Quirúrgico | Área quirúrgica | Quirófano Polivalente (CMA) |  |  |  |  | D-9 | Porta suero rodable, metálico | MC | 1 | 1 | a1780 | g303
Bloque Quirúrgico | Área quirúrgica | Quirófano Polivalente (CMA) |  |  |  |  | MA-32 | Taburete giratorio especial para sala de operación | MC | 2 | 2 | a1781 | g303
Bloque Quirúrgico | Área quirúrgica | Quirófano Polivalente (CMA) |  |  |  |  | MA-33 | Taburete metálico giratorio con respaldar para anestesiólogo | MC | 1 | 1 | a1782 | g303
Bloque Quirúrgico | Área quirúrgica | Quirófano Polivalente (CMA) |  |  |  |  | MA-39 | Mesa metálica tipo mayo | MC | 1 | 1 | a1783 | g303
Bloque Quirúrgico | Área quirúrgica | Quirófano Polivalente (CMA) |  |  |  |  | MA-40 | Mesa metálica angular para instrumentos, rodable | MC | 1 | 1 | a1784 | g303
Bloque Quirúrgico | Área quirúrgica | Quirófano Polivalente (CMA) |  |  |  |  | MA-56 | Mesa metálica rodable uso múltiple sin cajones | MC | 1 | 1 | a1785 | g303
Bloque Quirúrgico | Área quirúrgica | Quirófano Polivalente (CMA) |  |  |  |  | N-2 | Negatoscopio metálico, 2 campos | MC | 1 | 1 | a1786 | g303
Bloque Quirúrgico | Área quirúrgica | Quirófano Polivalente (CMA) |  |  |  |  | CU-7a | Estativa suspendida para gases c/brazo para monitor PACS (2xO2/2xVAC/2xAM) | SKYBOOMS | 1 | 1 | a1787 | g303
Bloque Quirúrgico | Área quirúrgica | Quirófano Polivalente (CMA) |  |  |  |  | ES-26 | Estativa suspendida de techo equipos | SKYBOOMS | 1 | 1 | a1788 | g303
Bloque Quirúrgico | Área quirúrgica | Quirófano Polivalente (CMA) |  |  |  |  | S-89 | Lámpara de luz ultravioleta para pared (opcional) | UE | opcional | opcional | a1789 | g303
Bloque Quirúrgico | Área quirúrgica | Quirófano Polivalente (CMA) |  |  |  |  | TELP | Teléfono de pared | VOZ&DATOS | 1 | 1 | a1790 | g303
Bloque Quirúrgico | Área quirúrgica | Quirófano Polivalente (CMA) |  |  |  |  | O-20 | Reloj de pared, eléctrico | EB | 1 | 1 | a1791 | g303
Bloque Quirúrgico | Área quirúrgica | Quirófano Polivalente (CMA) |  |  |  |  | O-24 | Reloj cronómetro, pared | EB | 1 | 1 | a1792 | g303
Bloque Quirúrgico | Área quirúrgica | Quirófano Polivalente (CMA) |  |  |  |  | D-1 | Porta bolsa metálica rodable, para ropa sucia | MC | 1 | 1 | a1793 | g303
Bloque Quirúrgico | Área quirúrgica | Quirófano Polivalente (CMA) |  |  |  |  | D-2 | Porta balde metálico rodable | MC | 1 | 1 | a1794 | g303
Bloque Quirúrgico | Área quirúrgica | Quirófano Polivalente (CMA) |  |  |  |  | D-4 | Porta lavatorio doble metálico rodable | MC | 1 | 1 | a1795 | g303
Bloque Quirúrgico | Área quirúrgica | Quirófano Polivalente (CMA) |  |  |  |  | D-9 | Porta suero rodable, metálico | MC | 1 | 1 | a1796 | g303
Bloque Quirúrgico | Área quirúrgica | Quirófano Polivalente (CMA) |  |  |  |  | MA-33 | Taburete metálico giratorio con respaldar para anestesiólogo | MC | 1 | 1 | a1797 | g303
Bloque Quirúrgico | Área quirúrgica | Quirófano Polivalente (CMA) |  |  |  |  | MA-39 | Mesa metálica tipo mayo | MC | 1 | 1 | a1798 | g303
Bloque Quirúrgico | Área quirúrgica | Quirófano Polivalente (CMA) |  |  |  |  | N-2 | Negatoscopio metálico, 2 campos | MC | 1 | 1 | a1799 | g303
Bloque Quirúrgico | Área quirúrgica | Quirófano Polivalente (CMA) |  |  |  |  | S-89 | Lámpara de luz ultravioleta para pared (opcional) | UE | opcional | opcional | a1800 | g303
Bloque Quirúrgico | Área quirúrgica | Quirófano Polivalente (CMA) |  |  |  |  | TELP | Teléfono de pared | VOZ&DATOS | 1 | 1 | a1801 | g303
Bloque Quirúrgico | Área quirúrgica | Almacén material estéril | Almacenaje y preparación material estéril | 1 | 14 |  | CLG07 | Rack móvil para cajas de instrumental | BI | 12 | 12 | a1802 | g304
Bloque Quirúrgico | Área quirúrgica | Almacén material estéril | Almacenaje y preparación material estéril |  |  |  | MA-48 | Escalinata metálica de 2 peldaños | MC | 1 | 1 | a1803 | g304
Bloque Quirúrgico | Área quirúrgica | Almacén material estéril | Almacenaje y preparación material estéril |  |  |  | M-12 | Estantería en acero inoxidable de 4 niveles regulares de 1200 x 450 x 1900 mm | MB | 8 | 8 | a1804 | g304
Bloque Quirúrgico | Área quirúrgica | Almacén de portátiles | Almacenaje de equipos de RX | 1 | 3 |  | ADC-BI018 | Arco quirúrgico digital (Arco en C) | BI | 1 | 1 | a1805 | g240
Bloque Quirúrgico | Área quirúrgica | Cuarto de limpieza | Almacén de útiles de limpieza | 1 | 3 |  | B-67 | Vertedero | UE | 1 | 1 | a1806 | g146
Bloque Quirúrgico | Área quirúrgica | Cuarto de limpieza | Almacén de útiles de limpieza |  |  |  | LI-4 | Carro para útiles de limpieza, 2 baldes | MB | 1 | 1 | a1807 | g146
Bloque Quirúrgico | Área de personal | SS.HH. de personal | Apoyo para el personal del Bloque | 1 | 6 |  | H-1 | Espejo adosado marco metálico de 40 x 60 cm | MB | 1 | 1 | a1808 | g132
Bloque Quirúrgico | Área de personal | SS.HH. de personal | Apoyo para el personal del Bloque |  |  |  | H-10 | Dispensador de toallas de papel | ACC-HIG | 1 | 1 | a1809 | g132
Bloque Quirúrgico | Área de personal | SS.HH. de personal | Apoyo para el personal del Bloque |  |  |  | H-3 | Toallero de gancho cromado | ACC-HIG | 1 | 1 | a1810 | g132
Bloque Quirúrgico | Área de personal | SS.HH. de personal | Apoyo para el personal del Bloque |  |  |  | H-4 | Jabonera cromada con dispensador para jabón líquido | ACC-HIG | 1 | 1 | a1811 | g132
Bloque Quirúrgico | Área de personal | SS.HH. de personal | Apoyo para el personal del Bloque |  |  |  | H-6 | Porta rollo de papel higiénico | ACC-HIG | 1 | 1 | a1812 | g132
Bloque Quirúrgico | Área de personal | SS.HH. de personal | Apoyo para el personal del Bloque |  |  |  | MC-34 | Percha metálica de pared de 4 ganchos | MB | 1 | 1 | a1813 | g132
Bloque Quirúrgico | Área de personal | SS.HH. de personal | Apoyo para el personal del Bloque |  |  |  | MP-1 | Papelera de plástico con tapa y ventana abatible | MB | 1 | 1 | a1814 | g132
Bloque Quirúrgico | Área de personal | SS.HH. de personal | Apoyo para el personal del Bloque |  |  |  | C-1 | Inodoro con válvula fluxómetro | UE | 1 | 1 | a1815 | g132
Bloque Quirúrgico | Área de Reanimación | Reanimación - Cuidados intermedios | Reanimación de pacientes y espera traslado a planta o a hospital de día. 12 puestos | 1 | 120 |  | A-2a | Lavamanos agua fría y caliente, c/grifería control muñeca o codo | UE | 1 | 1 | a1816 | g308
Bloque Quirúrgico | Área de Reanimación | Reanimación - Cuidados intermedios | Reanimación de pacientes y espera traslado a planta o a hospital de día. 12 puestos |  |  |  | BEM-47 | Flujómetro con humidificador para la red de oxígeno | ACC-GAS | 12 | 12 | a1817 | g308
Bloque Quirúrgico | Área de Reanimación | Reanimación - Cuidados intermedios | Reanimación de pacientes y espera traslado a planta o a hospital de día. 12 puestos |  |  |  | BMA01 | Monitor de parámetros vitales invasivo, para central | BI | 12 | 12 | a1818 | g308
Bloque Quirúrgico | Área de Reanimación | Reanimación - Cuidados intermedios | Reanimación de pacientes y espera traslado a planta o a hospital de día. 12 puestos |  |  |  | CC-6 | Cama quirúrgica metálica rodable de 2 manivelas para adultos (cama hospitalaria) | MC | 12 | 12 | a1819 | g308
Bloque Quirúrgico | Área de Reanimación | Reanimación - Cuidados intermedios | Reanimación de pacientes y espera traslado a planta o a hospital de día. 12 puestos |  |  |  | D-7 | Cubo metálico para desperdicios, con tapa accionada a pedal | MB | 12 | 12 | a1820 | g308
Bloque Quirúrgico | Área de Reanimación | Reanimación - Cuidados intermedios | Reanimación de pacientes y espera traslado a planta o a hospital de día. 12 puestos |  |  |  | D-9 | Porta suero rodable, metálico | MC | 12 | 12 | a1821 | g308
Bloque Quirúrgico | Área de Reanimación | Reanimación - Cuidados intermedios | Reanimación de pacientes y espera traslado a planta o a hospital de día. 12 puestos |  |  |  | EM-46 | Unidad de aspiración para ser conectada a la red de vacío | ACC-GAS | 12 | 12 | a1822 | g308
Bloque Quirúrgico | Área de Reanimación | Reanimación - Cuidados intermedios | Reanimación de pacientes y espera traslado a planta o a hospital de día. 12 puestos |  |  |  | H-10 | Dispensador de toallas de papel | ACC-HIG | 1 | 1 | a1823 | g308
Bloque Quirúrgico | Área de Reanimación | Reanimación - Cuidados intermedios | Reanimación de pacientes y espera traslado a planta o a hospital de día. 12 puestos |  |  |  | H-25 | Cortina c /riel, antibacteriana | ACC-HIG | 12 | 12 | a1824 | g308
Bloque Quirúrgico | Área de Reanimación | Reanimación - Cuidados intermedios | Reanimación de pacientes y espera traslado a planta o a hospital de día. 12 puestos |  |  |  | H-4 | Jabonera cromada con dispensador para jabón líquido | ACC-HIG | 1 | 1 | a1825 | g308
Bloque Quirúrgico | Área de Reanimación | Reanimación - Cuidados intermedios | Reanimación de pacientes y espera traslado a planta o a hospital de día. 12 puestos |  |  |  | MA-12 | Mesa metálica rodable para múltiples usos | MC | 12 | 12 | a1826 | g308
Bloque Quirúrgico | Área de Reanimación | Reanimación - Cuidados intermedios | Reanimación de pacientes y espera traslado a planta o a hospital de día. 12 puestos |  |  |  | MA-47 | Escalinata metálica, 1 peldaño | MC | 1 | 1 | a1827 | g308
Bloque Quirúrgico | Área de Reanimación | Reanimación - Cuidados intermedios | Reanimación de pacientes y espera traslado a planta o a hospital de día. 12 puestos |  |  |  | PC-6c | Panel cabecera mural vertical con salidas para: 02 oxígeno, 02 vacío, 01 aire medicinal, 02 porta sueros, 06 tomacorrientes dobles estabilizados, 02 data, 01 riel, 01 iluminación interna, 01 iluminación externa, 01 llamada de enfermeras | SKYBOOMS | 12 | 12 | a1828 | g308
Bloque Quirúrgico | Área de Reanimación | SS.HH. pacientes | adaptados. Diferenciados por sexo. | 2 | 4 |  | A-4 | Lavamanos c/grifería agua fría | UE | 1 | 2 | a1829 | g180
Bloque Quirúrgico | Área de Reanimación | SS.HH. pacientes | adaptados. Diferenciados por sexo. |  |  |  | C-1a | Inodoro de loza con válvula fluxométrica con base de 10 cm para discapacitados | UE | 1 | 2 | a1830 | g180
Bloque Quirúrgico | Área de Reanimación | SS.HH. pacientes | adaptados. Diferenciados por sexo. |  |  |  | H-1 | Espejo adosado marco metálico de 40 x 60 cm | MB | 1 | 2 | a1831 | g180
Bloque Quirúrgico | Área de Reanimación | SS.HH. pacientes | adaptados. Diferenciados por sexo. |  |  |  | H-10 | Dispensador de toallas de papel | ACC-HIG | 1 | 2 | a1832 | g180
Bloque Quirúrgico | Área de Reanimación | SS.HH. pacientes | adaptados. Diferenciados por sexo. |  |  |  | H-12 | Barra de acero para discapacitado | ACC-HIG | 1 | 2 | a1833 | g180
Bloque Quirúrgico | Área de Reanimación | SS.HH. pacientes | adaptados. Diferenciados por sexo. |  |  |  | H-3 | Toallero de gancho cromado | ACC-HIG | 1 | 2 | a1834 | g180
Bloque Quirúrgico | Área de Reanimación | SS.HH. pacientes | adaptados. Diferenciados por sexo. |  |  |  | H-4 | Jabonera cromada con dispensador para jabón líquido | ACC-HIG | 1 | 2 | a1835 | g180
Bloque Quirúrgico | Área de Reanimación | SS.HH. pacientes | adaptados. Diferenciados por sexo. |  |  |  | H-6 | Porta rollo de papel higiénico | ACC-HIG | 1 | 2 | a1836 | g180
Bloque Quirúrgico | Área de Reanimación | SS.HH. pacientes | adaptados. Diferenciados por sexo. |  |  |  | MP-1 | Papelera de plástico con tapa y ventana abatible | MB | 1 | 2 | a1837 | g180
Bloque Quirúrgico | Área de Reanimación | SS.HH. pacientes | adaptados. Diferenciados por sexo. |  |  |  | D-7 | Cubo metálico para desperdicios, con tapa accionada a pedal | MB | 1 | 2 | a1838 | g180
Bloque Quirúrgico | Área de Reanimación | Estación de enfermeras | Organización, vigilancia, recepción, control y centro de comunicaciones | 1 | 6 |  | BSP01 | Pulsioxímetro | BI | 1 | 1 | a1839 | g138
Bloque Quirúrgico | Área de Reanimación | Estación de enfermeras | Organización, vigilancia, recepción, control y centro de comunicaciones |  |  |  | DX-51 | Laringoscopio adulto - pediátrico | BI | 1 | 1 | a1840 | g138
Bloque Quirúrgico | Área de Reanimación | Estación de enfermeras | Organización, vigilancia, recepción, control y centro de comunicaciones |  |  |  | EM-22a | Resucitador manual adulto / pediátrico | BI | 1 | 1 | a1841 | g138
Bloque Quirúrgico | Área de Reanimación | Estación de enfermeras | Organización, vigilancia, recepción, control y centro de comunicaciones |  |  |  | EM-25 | Aspirador de secreciones eléctrico | BI | 1 | 1 | a1842 | g138
Bloque Quirúrgico | Área de Reanimación | Estación de enfermeras | Organización, vigilancia, recepción, control y centro de comunicaciones |  |  |  | EM-4a | Tensiómetro rodable, con estetoscopio | BI | 1 | 1 | a1843 | g138
Bloque Quirúrgico | Área de Reanimación | Estación de enfermeras | Organización, vigilancia, recepción, control y centro de comunicaciones |  |  |  | BMA01-C | Central de monitorización de parámetros vitales | BI | 1 | 1 | a1844 | g138
Bloque Quirúrgico | Área de Reanimación | Estación de enfermeras | Organización, vigilancia, recepción, control y centro de comunicaciones |  |  |  | MA-29a | Vitrina de acero para instrumental o material estéril pequeña | MC | 1 | 1 | a1845 | g138
Bloque Quirúrgico | Área de Reanimación | Estación de enfermeras | Organización, vigilancia, recepción, control y centro de comunicaciones |  |  |  | MA-12 | Mesa metálica rodable para múltiples usos | MC | 1 | 1 | a1846 | g138
Bloque Quirúrgico | Área de Reanimación | Estación de enfermeras | Organización, vigilancia, recepción, control y centro de comunicaciones |  |  |  | MA-45 | Carro metálico fichero para 20 porta historias clínicas | MC | 1 | 1 | a1847 | g138
Bloque Quirúrgico | Área de Reanimación | Estación de enfermeras | Organización, vigilancia, recepción, control y centro de comunicaciones |  |  |  | MC-16 | Papelera metálica | MB | 1 | 1 | a1848 | g138
Bloque Quirúrgico | Área de Reanimación | Estación de enfermeras | Organización, vigilancia, recepción, control y centro de comunicaciones |  |  |  | MC-19 | Silla metálica giratoria rodable | MB | 1 | 1 | a1849 | g138
Bloque Quirúrgico | Área de Reanimación | Estación de enfermeras | Organización, vigilancia, recepción, control y centro de comunicaciones |  |  |  | N-2 | Negatoscopio metálico, 2 campos | MC | 1 | 1 | a1850 | g138
Bloque Quirúrgico | Área de Reanimación | Estación de enfermeras | Organización, vigilancia, recepción, control y centro de comunicaciones |  |  |  | O-20 | Reloj de pared, eléctrico | EB | 1 | 1 | a1851 | g138
Bloque Quirúrgico | Área de Reanimación | Estación de enfermeras | Organización, vigilancia, recepción, control y centro de comunicaciones |  |  |  | O-26 | Computadora personal | VOZ&DATOS | 1 | 1 | a1852 | g138
Bloque Quirúrgico | Área de Reanimación | Estación de enfermeras | Organización, vigilancia, recepción, control y centro de comunicaciones |  |  |  | O-34 | Impresora láser personal | VOZ&DATOS | 1 | 1 | a1853 | g138
Bloque Quirúrgico | Área de Reanimación | Estación de enfermeras | Organización, vigilancia, recepción, control y centro de comunicaciones |  |  |  | TEL | Teléfono de mesa | VOZ&DATOS | 1 | 1 | a1854 | g138
Bloque Quirúrgico | Área de Reanimación | Estación de enfermeras | Organización, vigilancia, recepción, control y centro de comunicaciones |  |  |  | B-14c | Lavadero de acero inoxidable 2 pozas y 2 escurrideros, agua fría y caliente | UE | 1 | 1 | a1855 | g138
Bloque Quirúrgico | Área de Reanimación | Estación de enfermeras | Organización, vigilancia, recepción, control y centro de comunicaciones |  |  |  | M-3a | Mostrador para empotrar lavadero, c/ puertas, acero inoxidable, prof. 60 cm, módulos aprox. de 90 cm | UE | 1 | 1 | a1856 | g138
Bloque Quirúrgico | Área de Reanimación | Estación de enfermeras | Organización, vigilancia, recepción, control y centro de comunicaciones |  |  |  | M-42 | Meseta de estación de enfermeras, dos niveles con porta teclado, abierto abajo, según detalle arquitectónico | UE | 1 | 1 | a1857 | g138
Bloque Quirúrgico | Área de Reanimación | Estación de enfermeras | Organización, vigilancia, recepción, control y centro de comunicaciones |  |  |  | M-6a | Meseta con cajones y puertas con tablero de acero inoxidable prof. 60 cm, módulos aprox. de 90 cm | UE | 1 | 1 | a1858 | g138
Bloque Quirúrgico | Área de Reanimación | Limpio | Almacenaje de material limpio y preparación | 1 | 3 |  | M-11 | Mueble para colgar con puertas de vidrio | MB | 1 | 1 | a1859 | g139
Bloque Quirúrgico | Área de Reanimación | Limpio | Almacenaje de material limpio y preparación |  |  |  | M-6 | Meseta con cajones y puertas con tablero preformado prof. 60 cm, módulos aprox. de 90 cm | UE | 1 | 1 | a1860 | g139
Bloque Quirúrgico | Área de Reanimación | Limpio | Almacenaje de material limpio y preparación |  |  |  | MA-37 | Mesa metálica rodable para curaciones | MC | 1 | 1 | a1861 | g139
Bloque Quirúrgico | Área de Reanimación | Limpio | Almacenaje de material limpio y preparación |  |  |  | CSL02 | Lámpara de exámenes y curaciones | BI | 1 | 1 | a1862 | g139
Bloque Quirúrgico | Área de Reanimación | Limpio | Almacenaje de material limpio y preparación |  |  |  | MA-44a | Fichero metálico para porta historias clínicas | MC | 1 | 1 | a1863 | g139
Bloque Quirúrgico | Área de Reanimación | Limpio | Almacenaje de material limpio y preparación |  |  |  | K-113 | Carro para transporte de dosis unitaria | MC | 1 | 1 | a1864 | g139
Bloque Quirúrgico | Área de Reanimación | Limpio | Almacenaje de material limpio y preparación |  |  |  | ADC-BI214 | Refrigerador, farmacia, 1 puerta | BI | 1 | 1 | a1865 | g139
Bloque Quirúrgico | Área de Reanimación | Limpio | Almacenaje de material limpio y preparación |  |  |  | ADC-027 | Teléfono | VOZ&DATOS | 1 | 1 | a1866 | g139
Bloque Quirúrgico | Área de Reanimación | Sucio | Limpieza y almacenaje de material sucio | 1 | 3 |  | B-1a | Lavadero de acero inoxidable una poza, agua fría y caliente | UE | 1 | 1 | a1867 | g141
Bloque Quirúrgico | Área de Reanimación | Sucio | Limpieza y almacenaje de material sucio |  |  |  | D-7 | Cubo metálico para desperdicios, con tapa accionada a pedal | MB | 1 | 1 | a1868 | g141
Bloque Quirúrgico | Área de Reanimación | Sucio | Limpieza y almacenaje de material sucio |  |  |  | M-11 | Mueble para colgar con puertas de vidrio | MB | 1 | 1 | a1869 | g141
Bloque Quirúrgico | Área de Reanimación | Sucio | Limpieza y almacenaje de material sucio |  |  |  | M-3 | Meseta para empotrar lavadero con tablero de preformado de prof. 60 cm, módulos aprox. de 90 cm, con puertas | UE | 1 | 1 | a1870 | g141
Bloque Quirúrgico | Área de Reanimación | Sucio | Limpieza y almacenaje de material sucio |  |  |  | M-6 | Meseta con cajones y puertas con tablero preformado prof. 60 cm, módulos aprox. de 90 cm | UE | 1 | 1 | a1871 | g141
Bloque Quirúrgico | Área de Reanimación | Ropería | - | 1 | 3 |  | K-104 | Carro para transporte de ropa limpia | MB | 1 | 1 | a1872 | g142
Bloque Quirúrgico | Área de Reanimación | Carro de parada | Espacio tipo bahía para el estacionamiento de los carros de parada. Centralizado en la unidad; area de enfermería | 1 | 1 | Bahia | CU-16 | Carro de paro equipado | BI | 1 | 1 | a1873 | g143
Bloque Quirúrgico | Área de suministros y soporte | Almacén de material | Almacén de fungible | 1 | 6 |  | T-28 | Escalera de aluminio tipo tijera de 06 pasos | MB | 1 | 1 | a1874 | g144
Bloque Quirúrgico | Área de suministros y soporte | Almacén de material | Almacén de fungible |  |  |  | ADC-MC025 | Kanban, estanterías, cont | MC | 4 | 4 | a1875 | g144
Bloque Quirúrgico | Área de suministros y soporte | Almacén de material | Almacén de fungible |  |  |  | ADC-MC026 | Kanban, estanterías, inc | MC | 2 | 2 | a1876 | g144
Bloque Quirúrgico | Área de suministros y soporte | Almacén de material | Almacén de fungible |  |  |  | ADC-MC027 | Kanban, set, grd. | MC | 14 | 14 | a1877 | g144
Bloque Quirúrgico | Área de suministros y soporte | Almacén de material | Almacén de fungible |  |  |  | ADC-MC028 | Kanban, set, peq. | MC | 22 | 22 | a1878 | g144
Bloque Quirúrgico | Área de suministros y soporte | Almacén de equipos | Almacén de aparataje y otros productos | 1 | 4 |  | M-8 | Estantería metálica, ángulos ranura, 01 cuerpo - 04 anaqueles | MB | 2 | 2 | a1879 | g316
Bloque Quirúrgico | Área de suministros y soporte | Cuarto de limpieza | Almacén de útiles de limpieza | 1 | 3 |  | B-67 | Vertedero | UE | 1 | 1 | a1880 | g146
Bloque Quirúrgico | Área de suministros y soporte | Cuarto de limpieza | Almacén de útiles de limpieza |  |  |  | LI-4 | Carro para útiles de limpieza, 2 baldes | MB | 1 | 1 | a1881 | g146
Medicina Transfusional | Área de donantes | Recepción | Citación, control y organización | 1 | 4 |  | M-42a | Meseta de estación, dos niveles con porta teclado, abierto abajo, según detalle arquitectónico | UE | 1 | 1 | a1882 | g318
Medicina Transfusional | Área de donantes | Sala de donación | Donación de sangre | 2 | 5 |  | B-1a | Lavadero de acero inoxidable una poza, agua fría y caliente | UE | 1 | 2 | a1883 | g319
Medicina Transfusional | Área de donantes | Sala de donación | Donación de sangre |  |  |  | BLC01 | Centrífuga para microhematócrito | BI | 1 | 2 | a1884 | g319
Medicina Transfusional | Área de donantes | Sala de donación | Donación de sangre |  |  |  | CLV03 | Selladora de bolsas de sangre | BI | 1 | 2 | a1885 | g319
Medicina Transfusional | Área de donantes | Sala de donación | Donación de sangre |  |  |  | D-7 | Cubo metálico para desperdicios, con tapa accionada a pedal | MB | 2 | 4 | a1886 | g319
Medicina Transfusional | Área de donantes | Sala de donación | Donación de sangre |  |  |  | D-9 | Porta suero rodable, metálico | MC | 2 | 4 | a1887 | g319
Medicina Transfusional | Área de donantes | Sala de donación | Donación de sangre |  |  |  | L-45a | Agitador para bolsas de sangre peso programable | BI | 2 | 4 | a1888 | g319
Medicina Transfusional | Área de donantes | Sala de donación | Donación de sangre |  |  |  | M-38a | Meseta con tablero de acero inoxidable cajones y abierto abajo, metro lineal | UE | 2 | 4 | a1889 | g319
Medicina Transfusional | Área de donantes | Sala de donación | Donación de sangre |  |  |  | M-3a | Mostrador para empotrar lavadero, c/ puertas, acero inoxidable, prof. 60 cm, módulos aprox. de 90 cm | UE | 1 | 2 | a1890 | g319
Medicina Transfusional | Área de donantes | Sala de donación | Donación de sangre |  |  |  | MA-12 | Mesa metálica rodable para múltiples usos | MC | 2 | 4 | a1891 | g319
Medicina Transfusional | Área de donantes | Sala de donación | Donación de sangre |  |  |  | MA-35 | Taburete metálico giratorio, rodable | MC | 2 | 4 | a1892 | g319
Medicina Transfusional | Área de donantes | Sala de donación | Donación de sangre |  |  |  | MC-18 | Silla metálica giratoria rodable, asiento alto | MB | 1 | 2 | a1893 | g319
Medicina Transfusional | Área de donantes | Sala de donación | Donación de sangre |  |  |  | MC-62 | Sillón para atención donantes | MC | 2 | 4 | a1894 | g319
Medicina Transfusional | Área de donantes | Sala de donación | Donación de sangre |  |  |  | O-26 | Computadora personal | VOZ&DATOS | 1 | 2 | a1895 | g319
Medicina Transfusional | Área de donantes | Sala de donación | Donación de sangre |  |  |  | O-34 | Impresora láser personal | VOZ&DATOS | 1 | 2 | a1896 | g319
Medicina Transfusional | Área de donantes | Sala de donación | Donación de sangre |  |  |  | TEL | Teléfono de mesa | VOZ&DATOS | 1 | 2 | a1897 | g319
Medicina Transfusional | Zona de soporte | Zona de refrigeradores y congeladores | Conservación de productos hematológicos | 1 | 10 |  | BLR04 | Refrigeradora para muestras banco de sangre (aprox 400 l) | BI | 2 | 2 | a1898 | g265
Medicina Transfusional | Zona de soporte | Zona de refrigeradores y congeladores | Conservación de productos hematológicos |  |  |  | ADC-BI069 | Congelador de plasma | BI | 1 | 1 | a1899 | g265
Medicina Transfusional | Zona de soporte | Zona de refrigeradores y congeladores | Conservación de productos hematológicos |  |  |  | TELP | Teléfono de pared | VOZ&DATOS | 1 | 1 | a1900 | g265
Medicina Transfusional | Área administrativa y de personal | Despacho Jefe de Servicio | Trabajo del Jefe de Servicio | 1 | 10 |  | C-1 | Inodoro con válvula fluxómetro | UE | 1 | 1 | a1901 | g247
Medicina Transfusional | Área administrativa y de personal | Despacho Jefe de Servicio | Trabajo del Jefe de Servicio |  |  |  | H-1 | Espejo adosado marco metálico de 40 x 60 cm | MB | 1 | 1 | a1902 | g247
Medicina Transfusional | Área administrativa y de personal | Despacho Jefe de Servicio | Trabajo del Jefe de Servicio |  |  |  | H-3 | Toallero de gancho cromado | ACC-HIG | 1 | 1 | a1903 | g247
Medicina Transfusional | Área administrativa y de personal | Despacho Jefe de Servicio | Trabajo del Jefe de Servicio |  |  |  | H-4 | Jabonera cromada con dispensador para jabón líquido | ACC-HIG | 1 | 1 | a1904 | g247
Medicina Transfusional | Área administrativa y de personal | Despacho Jefe de Servicio | Trabajo del Jefe de Servicio |  |  |  | H-6 | Porta rollo de papel higiénico | ACC-HIG | 1 | 1 | a1905 | g247
Medicina Transfusional | Área administrativa y de personal | Despacho Jefe de Servicio | Trabajo del Jefe de Servicio |  |  |  | MC-1 | Escritorio metálico de 7 cajones | MB | 1 | 1 | a1906 | g247
Medicina Transfusional | Área administrativa y de personal | Despacho Jefe de Servicio | Trabajo del Jefe de Servicio |  |  |  | MC-14 | Armario metálico de 2 puertas | MB | 1 | 1 | a1907 | g247
Medicina Transfusional | Área administrativa y de personal | Despacho Jefe de Servicio | Trabajo del Jefe de Servicio |  |  |  | MC-17 | Silla metálica apilable | MB | 2 | 2 | a1908 | g247
Medicina Transfusional | Área administrativa y de personal | Despacho Jefe de Servicio | Trabajo del Jefe de Servicio |  |  |  | MC-38 | Sillón metálico confortable giratorio rodable, c/brazos | MB | 1 | 1 | a1909 | g247
Medicina Transfusional | Área administrativa y de personal | Despacho Jefe de Servicio | Trabajo del Jefe de Servicio |  |  |  | MP-1 | Papelera de plástico con tapa y ventana abatible | MB | 1 | 1 | a1910 | g247
Medicina Transfusional | Área administrativa y de personal | Despacho Jefe de Servicio | Trabajo del Jefe de Servicio |  |  |  | O-26 | Computadora personal | VOZ&DATOS | 1 | 1 | a1911 | g247
Medicina Transfusional | Área administrativa y de personal | Despacho Jefe de Servicio | Trabajo del Jefe de Servicio |  |  |  | O-27 | Impresora | VOZ&DATOS | 1 | 1 | a1912 | g247
Medicina Transfusional | Área administrativa y de personal | Despacho Jefe de Servicio | Trabajo del Jefe de Servicio |  |  |  | TEL | Teléfono de mesa | VOZ&DATOS | 1 | 1 | a1913 | g247
Medicina Transfusional | Área administrativa y de personal | Estar de personal | Descanso de personal | 1 | 6 |  | B-1 | Lavadero de acero inoxidable una poza, agua fría y caliente | UE | 1 | 1 | a1914 | g150
Medicina Transfusional | Área administrativa y de personal | Estar de personal | Descanso de personal |  |  |  | I-38 | Televisor a color de 28” | VOZ&DATOS | 1 | 1 | a1915 | g150
Medicina Transfusional | Área administrativa y de personal | Estar de personal | Descanso de personal |  |  |  | I-38a | Rack de pared para TV de 28” | VOZ&DATOS | 1 | 1 | a1916 | g150
Medicina Transfusional | Área administrativa y de personal | Estar de personal | Descanso de personal |  |  |  | K-90 | Horno Microondas | COCINA | 1 | 1 | a1917 | g150
Medicina Transfusional | Área administrativa y de personal | Estar de personal | Descanso de personal |  |  |  | K-94 | Cafetera Eléctrica | COCINA | 1 | 1 | a1918 | g150
Medicina Transfusional | Área administrativa y de personal | Estar de personal | Descanso de personal |  |  |  | M-3 | Meseta para empotrar lavadero con tablero de preformado de prof. 60 cm, módulos aprox. de 90 cm, con puertas | UE | 1 | 1 | a1919 | g150
Medicina Transfusional | Área administrativa y de personal | Estar de personal | Descanso de personal |  |  |  | M-6 | Meseta con cajones y puertas con tablero preformado prof. 60 cm, módulos aprox. de 90 cm | UE | 1 | 1 | a1920 | g150
Medicina Transfusional | Área administrativa y de personal | Estar de personal | Descanso de personal |  |  |  | MC-16 | Papelera metálica | MB | 1 | 1 | a1921 | g150
Medicina Transfusional | Área administrativa y de personal | Estar de personal | Descanso de personal |  |  |  | MK-7 | Silla para mesa de comedor | MB | 4 | 4 | a1922 | g150
Medicina Transfusional | Área administrativa y de personal | Estar de personal | Descanso de personal |  |  |  | MC-57 | Mesa metálica múltiples usos 90 x 45 cm | MB | 1 | 1 | a1923 | g150
Medicina Transfusional | Área administrativa y de personal | Estar de personal | Descanso de personal |  |  |  | R-22 | Refrigeradora de aprox. 100 L | EB | 1 | 1 | a1924 | g150
Medicina Transfusional | Área administrativa y de personal | Estar de personal | Descanso de personal |  |  |  | TEL | Teléfono de mesa | VOZ&DATOS | 1 | 1 | a1925 | g150
Medicina Transfusional | Área administrativa y de personal | SS.HH. de personal | Apoyo para el personal del área | 2 | 4 |  | A-4 | Lavamanos c/grifería agua fría | UE | 1 | 2 | a1926 | g132
Medicina Transfusional | Área administrativa y de personal | SS.HH. de personal | Apoyo para el personal del área |  |  |  | C-1a | Inodoro de loza con válvula fluxométrica con base de 10 cm para discapacitados | UE | 1 | 2 | a1927 | g132
Medicina Transfusional | Área administrativa y de personal | SS.HH. de personal | Apoyo para el personal del área |  |  |  | H-1 | Espejo adosado marco metálico de 40 x 60 cm | MB | 1 | 2 | a1928 | g132
Medicina Transfusional | Área administrativa y de personal | SS.HH. de personal | Apoyo para el personal del área |  |  |  | H-10 | Dispensador de toallas de papel | ACC-HIG | 1 | 2 | a1929 | g132
Medicina Transfusional | Área administrativa y de personal | SS.HH. de personal | Apoyo para el personal del área |  |  |  | H-4 | Jabonera cromada con dispensador para jabón líquido | ACC-HIG | 1 | 2 | a1930 | g132
Medicina Transfusional | Área administrativa y de personal | SS.HH. de personal | Apoyo para el personal del área |  |  |  | H-6 | Porta rollo de papel higiénico | ACC-HIG | 1 | 2 | a1931 | g132
Medicina Transfusional | Área administrativa y de personal | SS.HH. de personal | Apoyo para el personal del área |  |  |  | MC-34 | Percha metálica de pared de 4 ganchos | MB | 2 | 4 | a1932 | g132
Medicina Transfusional | Área administrativa y de personal | SS.HH. de personal | Apoyo para el personal del área |  |  |  | MP-1 | Papelera de plástico con tapa y ventana abatible | MB | 1 | 2 | a1933 | g132
Unidad de Hemodiálisis | Área de Recepción | Sala de espera | Espera y contacto de familiares | 1 | 8 |  | I-40 | Televisor a color de 32” | VOZ&DATOS | 1 | 1 | a1934 | g128
Unidad de Hemodiálisis | Área de Recepción | Sala de espera | Espera y contacto de familiares |  |  |  | I-40a | Rack para TV de 32” soporte de techo | VOZ&DATOS | 1 | 1 | a1935 | g128
Unidad de Hemodiálisis | Área de Recepción | Sala de espera | Espera y contacto de familiares |  |  |  | MC-59g | Butaca metálica de 2 cuerpos | MB | 1 | 1 | a1936 | g128
Unidad de Hemodiálisis | Área de Recepción | Sala de espera | Espera y contacto de familiares |  |  |  | MC-59f | Butaca metálica de 3 cuerpos | MB | 1 | 1 | a1937 | g128
Unidad de Hemodiálisis | Área de Recepción | Sala de espera | Espera y contacto de familiares |  |  |  | MC-47 | Vitrina de aluminio para anuncios | MB | 1 | 1 | a1938 | g128
Unidad de Hemodiálisis | Área de Recepción | Admisión/recepción | Atención a pacientes. Caja | 1 | 4 |  | M-42 | Meseta de estación de enfermeras, dos niveles con porta teclado, abierto abajo, según detalle arquitectónico | UE | 1 | 1 | a1939 | g325
Unidad de Hemodiálisis | Área de Recepción | Admisión/recepción | Atención a pacientes. Caja |  |  |  | MC-19 | Silla metálica giratoria rodable | MB | 1 | 1 | a1940 | g325
Unidad de Hemodiálisis | Área de Recepción | Admisión/recepción | Atención a pacientes. Caja |  |  |  | O-26 | Computadora personal | VOZ&DATOS | 1 | 1 | a1941 | g325
Unidad de Hemodiálisis | Área de Recepción | Admisión/recepción | Atención a pacientes. Caja |  |  |  | TEL | Teléfono de mesa | VOZ&DATOS | 1 | 1 | a1942 | g325
Unidad de Hemodiálisis | Área de Recepción | SS.HH. públicos | SS.HH de apoyo a la sala de espera | 2 | 3 |  | A-3 | Lavamanos c/grifería agua fría | UE | 1 | 2 | a1943 | g135
Unidad de Hemodiálisis | Área de Recepción | SS.HH. públicos | SS.HH de apoyo a la sala de espera |  |  |  | C-1 | Inodoro con válvula fluxómetro | UE | 1 | 2 | a1944 | g135
Unidad de Hemodiálisis | Área de Recepción | SS.HH. públicos | SS.HH de apoyo a la sala de espera |  |  |  | H-1 | Espejo adosado marco metálico de 40 x 60 cm | MB | 1 | 2 | a1945 | g135
Unidad de Hemodiálisis | Área de Recepción | SS.HH. públicos | SS.HH de apoyo a la sala de espera |  |  |  | H-10 | Dispensador de toallas de papel | ACC-HIG | 1 | 2 | a1946 | g135
Unidad de Hemodiálisis | Área de Recepción | SS.HH. públicos | SS.HH de apoyo a la sala de espera |  |  |  | H-3 | Toallero de gancho cromado | ACC-HIG | 1 | 2 | a1947 | g135
Unidad de Hemodiálisis | Área de Recepción | SS.HH. públicos | SS.HH de apoyo a la sala de espera |  |  |  | H-4 | Jabonera cromada con dispensador para jabón líquido | ACC-HIG | 1 | 2 | a1948 | g135
Unidad de Hemodiálisis | Área de Recepción | SS.HH. públicos | SS.HH de apoyo a la sala de espera |  |  |  | H-6 | Porta rollo de papel higiénico | ACC-HIG | 1 | 2 | a1949 | g135
Unidad de Hemodiálisis | Área de Recepción | SS.HH. públicos | SS.HH de apoyo a la sala de espera |  |  |  | MP-1 | Papelera de plástico con tapa y ventana abatible | MB | 1 | 2 | a1950 | g135
Unidad de Hemodiálisis | Área de Recepción | SS.HH. públicos | SS.HH de apoyo a la sala de espera |  |  |  | D-7 | Cubo metálico para desperdicios, con tapa accionada a pedal | MB | 1 | 2 | a1951 | g135
Unidad de Hemodiálisis | Área de consultas y preparación | Consultorio Nefrología | Valoración del paciente. Pre y post. | 1 | 12 |  | MM-2 | Mesa (diván) para exámenes y curaciones | MC | 1 | 1 | a1952 | g327
Unidad de Hemodiálisis | Área de consultas y preparación | Consultorio Nefrología | Valoración del paciente. Pre y post. |  |  |  | A-2 | Lavamanos agua fría y caliente, c/grifería | UE | 1 | 1 | a1953 | g327
Unidad de Hemodiálisis | Área de consultas y preparación | Consultorio Nefrología | Valoración del paciente. Pre y post. |  |  |  | D-7 | Cubo metálico para desperdicios, con tapa accionada a pedal | MB | 1 | 1 | a1954 | g327
Unidad de Hemodiálisis | Área de consultas y preparación | Consultorio Nefrología | Valoración del paciente. Pre y post. |  |  |  | EM-4a | Tensiómetro rodable, con estetoscopio | BI | 1 | 1 | a1955 | g327
Unidad de Hemodiálisis | Área de consultas y preparación | Consultorio Nefrología | Valoración del paciente. Pre y post. |  |  |  | H-10 | Dispensador de toallas de papel | ACC-HIG | 1 | 1 | a1956 | g327
Unidad de Hemodiálisis | Área de consultas y preparación | Consultorio Nefrología | Valoración del paciente. Pre y post. |  |  |  | H-25 | Cortina c /riel, antibacteriana | ACC-HIG | 1 | 1 | a1957 | g327
Unidad de Hemodiálisis | Área de consultas y preparación | Consultorio Nefrología | Valoración del paciente. Pre y post. |  |  |  | H-3 | Toallero de gancho cromado | ACC-HIG | 1 | 1 | a1958 | g327
Unidad de Hemodiálisis | Área de consultas y preparación | Consultorio Nefrología | Valoración del paciente. Pre y post. |  |  |  | H-4 | Jabonera cromada con dispensador para jabón líquido | ACC-HIG | 1 | 1 | a1959 | g327
Unidad de Hemodiálisis | Área de consultas y preparación | Consultorio Nefrología | Valoración del paciente. Pre y post. |  |  |  | MA-12 | Mesa metálica rodable para múltiples usos | MC | 1 | 1 | a1960 | g327
Unidad de Hemodiálisis | Área de consultas y preparación | Consultorio Nefrología | Valoración del paciente. Pre y post. |  |  |  | MA-35 | Taburete metálico giratorio, rodable | MC | 1 | 1 | a1961 | g327
Unidad de Hemodiálisis | Área de consultas y preparación | Consultorio Nefrología | Valoración del paciente. Pre y post. |  |  |  | MA-47 | Escalinata metálica, 1 peldaño | MC | 1 | 1 | a1962 | g327
Unidad de Hemodiálisis | Área de consultas y preparación | Consultorio Nefrología | Valoración del paciente. Pre y post. |  |  |  | MC-16 | Papelera metálica | MB | 1 | 1 | a1963 | g327
Unidad de Hemodiálisis | Área de consultas y preparación | Consultorio Nefrología | Valoración del paciente. Pre y post. |  |  |  | MC-17 | Silla metálica apilable | MB | 2 | 2 | a1964 | g327
Unidad de Hemodiálisis | Área de consultas y preparación | Consultorio Nefrología | Valoración del paciente. Pre y post. |  |  |  | MC-34 | Percha metálica de pared de 4 ganchos | MB | 1 | 1 | a1965 | g327
Unidad de Hemodiálisis | Área de consultas y preparación | Consultorio Nefrología | Valoración del paciente. Pre y post. |  |  |  | MC-37 | Silla metálica confortable giratoria, rodable, c/brazos | MB | 1 | 1 | a1966 | g327
Unidad de Hemodiálisis | Área de consultas y preparación | Consultorio Nefrología | Valoración del paciente. Pre y post. |  |  |  | MC-4 | Escritorio metálico de 2 cajones de 100 x 60 cm | MB | 1 | 1 | a1967 | g327
Unidad de Hemodiálisis | Área de consultas y preparación | Consultorio Nefrología | Valoración del paciente. Pre y post. |  |  |  | N-2 | Negatoscopio metálico, 2 campos | MC | 1 | 1 | a1968 | g327
Unidad de Hemodiálisis | Área de consultas y preparación | Consultorio Nefrología | Valoración del paciente. Pre y post. |  |  |  | N-5 | Lámpara de reconocimiento cuello de ganso | BI | 1 | 1 | a1969 | g327
Unidad de Hemodiálisis | Área de consultas y preparación | Consultorio Nefrología | Valoración del paciente. Pre y post. |  |  |  | O-26 | Computadora personal | VOZ&DATOS | 1 | 1 | a1970 | g327
Unidad de Hemodiálisis | Área de consultas y preparación | Consultorio Nefrología | Valoración del paciente. Pre y post. |  |  |  | O-27 | Impresora | VOZ&DATOS | 1 | 1 | a1971 | g327
Unidad de Hemodiálisis | Área de consultas y preparación | Consultorio Nefrología | Valoración del paciente. Pre y post. |  |  |  | TEL | Teléfono de mesa | VOZ&DATOS | 1 | 1 | a1972 | g327
Unidad de Hemodiálisis | Área de consultas y preparación | Consultorio Nefrología | Valoración del paciente. Pre y post. |  |  |  | W-4 | Balanza mecánica con tallímetro - adulto | BI | 1 | 1 | a1973 | g327
Unidad de Hemodiálisis | Área de consultas y preparación | Consultorio Nefrología | Valoración del paciente. Pre y post. |  |  |  | ADC-BI228 | Set diagnostico (oftalmoscopio + retinoscopio) | BI | 1 | 1 | a1974 | g327
Unidad de Hemodiálisis | Área de consultas y preparación | Consultorio Nefrología | Valoración del paciente. Pre y post. |  |  |  | ADC-BI231 | Set instrumental (Curaciones, Quitar puntos, Linterna, Martillo de percusión) | INST&MOTOR | 1 | 1 | a1975 | g327
Unidad de Hemodiálisis | Área de consultas y preparación | Vestíbulo acceso | Acceso controlado a Vestidores |  |  |  | - | - | - | - | - | a1976 | g328
Unidad de Hemodiálisis | Área de consultas y preparación | Vestuarios de pacientes | Cambio de ropa del paciente y custodia de pertenencias | 2 | 4 |  | M-30 | Banca para vestuarios | MB | 1 | 2 | a1977 | g329
Unidad de Hemodiálisis | Área de consultas y preparación | Vestuarios de pacientes | Cambio de ropa del paciente y custodia de pertenencias |  |  |  | MA-24a | Armario metálico guarda ropa, 2 cuerpos - 4 compartimientos | MB | 2 | 4 | a1978 | g329
Unidad de Hemodiálisis | Área de consultas y preparación | Vestuarios de pacientes | Cambio de ropa del paciente y custodia de pertenencias |  |  |  | MC-34 | Percha metálica de pared de 4 ganchos | MB | 2 | 4 | a1979 | g329
Unidad de Hemodiálisis | Área de consultas y preparación | Vestuarios de pacientes | Cambio de ropa del paciente y custodia de pertenencias |  |  |  | A-7 | Ovalín de loza vitrificada de sobreponer con sensor, agua fría | UE | 1 | 2 | a1980 | g329
Unidad de Hemodiálisis | Área de consultas y preparación | Vestuarios de pacientes | Cambio de ropa del paciente y custodia de pertenencias |  |  |  | C-1 | Inodoro con válvula fluxómetro | UE | 1 | 2 | a1981 | g329
Unidad de Hemodiálisis | Área de consultas y preparación | Vestuarios de pacientes | Cambio de ropa del paciente y custodia de pertenencias |  |  |  | H-1 | Espejo adosado marco metálico de 40 x 60 cm | MB | 1 | 2 | a1982 | g329
Unidad de Hemodiálisis | Área de consultas y preparación | Vestuarios de pacientes | Cambio de ropa del paciente y custodia de pertenencias |  |  |  | H-10 | Dispensador de toallas de papel | ACC-HIG | 1 | 2 | a1983 | g329
Unidad de Hemodiálisis | Área de consultas y preparación | Vestuarios de pacientes | Cambio de ropa del paciente y custodia de pertenencias |  |  |  | H-3 | Toallero de gancho cromado | ACC-HIG | 1 | 2 | a1984 | g329
Unidad de Hemodiálisis | Área de consultas y preparación | Vestuarios de pacientes | Cambio de ropa del paciente y custodia de pertenencias |  |  |  | H-4 | Jabonera cromada con dispensador para jabón líquido | ACC-HIG | 1 | 2 | a1985 | g329
Unidad de Hemodiálisis | Área de consultas y preparación | Vestuarios de pacientes | Cambio de ropa del paciente y custodia de pertenencias |  |  |  | H-6 | Porta rollo de papel higiénico | ACC-HIG | 1 | 2 | a1986 | g329
Unidad de Hemodiálisis | Área de consultas y preparación | Vestuarios de pacientes | Cambio de ropa del paciente y custodia de pertenencias |  |  |  | MP-1 | Papelera de plástico con tapa y ventana abatible | MB | 2 | 4 | a1987 | g329
Unidad de Hemodiálisis | Área de consultas y preparación | Vestuarios de pacientes | Cambio de ropa del paciente y custodia de pertenencias |  |  |  | H-12 | Barra de acero para discapacitado | ACC-HIG | 1 | 2 | a1988 | g329
Unidad de Hemodiálisis | Área de tratamiento: Diálisis peritoneal | Sala de procedimientos | Entrenamiento de pacientes en diálisis peritoneal. 2 puestos | 1 | 16 |  | B-14a | Lavadero de acero inoxidable, 1 poza con escurridera, agua fría y caliente | UE | 1 | 1 | a1989 | g330
Unidad de Hemodiálisis | Área de tratamiento: Diálisis peritoneal | Sala de procedimientos | Entrenamiento de pacientes en diálisis peritoneal. 2 puestos |  |  |  | M-3a | Mostrador para empotrar lavadero, c/ puertas, acero inoxidable, prof. 60 cm, módulos aprox. de 90 cm | UE | 1 | 1 | a1990 | g330
Unidad de Hemodiálisis | Área de tratamiento: Diálisis peritoneal | Sala de procedimientos | Entrenamiento de pacientes en diálisis peritoneal. 2 puestos |  |  |  | M-6a | Meseta con cajones y puertas con tablero de acero inoxidable prof. 60 cm, módulos aprox. de 90 cm | UE | 3 | 3 | a1991 | g330
Unidad de Hemodiálisis | Área de tratamiento: Diálisis peritoneal | Sala de procedimientos | Entrenamiento de pacientes en diálisis peritoneal. 2 puestos |  |  |  | BEM-47 | Flujómetro con humidificador para la red de oxígeno | ACC-GAS | 1 | 1 | a1992 | g330
Unidad de Hemodiálisis | Área de tratamiento: Diálisis peritoneal | Sala de procedimientos | Entrenamiento de pacientes en diálisis peritoneal. 2 puestos |  |  |  | D-2 | Porta balde metálico rodable | MC | 1 | 1 | a1993 | g330
Unidad de Hemodiálisis | Área de tratamiento: Diálisis peritoneal | Sala de procedimientos | Entrenamiento de pacientes en diálisis peritoneal. 2 puestos |  |  |  | D-7 | Cubo metálico para desperdicios, con tapa accionada a pedal | MB | 1 | 1 | a1994 | g330
Unidad de Hemodiálisis | Área de tratamiento: Diálisis peritoneal | Sala de procedimientos | Entrenamiento de pacientes en diálisis peritoneal. 2 puestos |  |  |  | D-9 | Porta suero rodable, metálico | MC | 1 | 1 | a1995 | g330
Unidad de Hemodiálisis | Área de tratamiento: Diálisis peritoneal | Sala de procedimientos | Entrenamiento de pacientes en diálisis peritoneal. 2 puestos |  |  |  | DX-100 | Estetoscopio adulto | BI | 1 | 1 | a1996 | g330
Unidad de Hemodiálisis | Área de tratamiento: Diálisis peritoneal | Sala de procedimientos | Entrenamiento de pacientes en diálisis peritoneal. 2 puestos |  |  |  | DX-86 | Pulsioxímetro adulto / pediátrico portátil | BI | 1 | 1 | a1997 | g330
Unidad de Hemodiálisis | Área de tratamiento: Diálisis peritoneal | Sala de procedimientos | Entrenamiento de pacientes en diálisis peritoneal. 2 puestos |  |  |  | EM-22a | Resucitador manual adulto / pediátrico | BI | 1 | 1 | a1998 | g330
Unidad de Hemodiálisis | Área de tratamiento: Diálisis peritoneal | Sala de procedimientos | Entrenamiento de pacientes en diálisis peritoneal. 2 puestos |  |  |  | EM-46 | Unidad de aspiración para ser conectada a la red de vacío | ACC-GAS | 1 | 1 | a1999 | g330
Unidad de Hemodiálisis | Área de tratamiento: Diálisis peritoneal | Sala de procedimientos | Entrenamiento de pacientes en diálisis peritoneal. 2 puestos |  |  |  | EM-5 | Dispensador de gel (limpieza de manos) | ACC-HIG | 1 | 1 | a2000 | g330
Unidad de Hemodiálisis | Área de tratamiento: Diálisis peritoneal | Sala de procedimientos | Entrenamiento de pacientes en diálisis peritoneal. 2 puestos |  |  |  | H-19 | Dispensador de cepillos | ACC-HIG | 1 | 1 | a2001 | g330
Unidad de Hemodiálisis | Área de tratamiento: Diálisis peritoneal | Sala de procedimientos | Entrenamiento de pacientes en diálisis peritoneal. 2 puestos |  |  |  | H-20 | Dispensador de acero inoxidable para alcohol | ACC-HIG | 1 | 1 | a2002 | g330
Unidad de Hemodiálisis | Área de tratamiento: Diálisis peritoneal | Sala de procedimientos | Entrenamiento de pacientes en diálisis peritoneal. 2 puestos |  |  |  | IQ-26 | Set instrumental de curaciones | INST&MOTOR | 1 | 1 | a2003 | g330
Unidad de Hemodiálisis | Área de tratamiento: Diálisis peritoneal | Sala de procedimientos | Entrenamiento de pacientes en diálisis peritoneal. 2 puestos |  |  |  | IQ-32 | Set instrumental de pequeñas intervenciones quirúrgicas | INST&MOTOR | 1 | 1 | a2004 | g330
Unidad de Hemodiálisis | Área de tratamiento: Diálisis peritoneal | Sala de procedimientos | Entrenamiento de pacientes en diálisis peritoneal. 2 puestos |  |  |  | CHA05 | Sillón para tratamiento de hemodiálisis | MC | 3 | 3 | a2005 | g330
Unidad de Hemodiálisis | Área de tratamiento: Diálisis peritoneal | Sala de procedimientos | Entrenamiento de pacientes en diálisis peritoneal. 2 puestos |  |  |  | BHA04 | Equipo automatizado para diálisis peritoneal continua | BI | 1 | 1 | a2006 | g330
Unidad de Hemodiálisis | Área de tratamiento: Diálisis peritoneal | Sala de procedimientos | Entrenamiento de pacientes en diálisis peritoneal. 2 puestos |  |  |  | MA-12 | Mesa metálica rodable para múltiples usos | MC | 3 | 3 | a2007 | g330
Unidad de Hemodiálisis | Área de tratamiento: Diálisis peritoneal | Sala de procedimientos | Entrenamiento de pacientes en diálisis peritoneal. 2 puestos |  |  |  | MA-29a | Vitrina de acero para instrumental o material estéril pequeña | MC | 1 | 1 | a2008 | g330
Unidad de Hemodiálisis | Área de tratamiento: Diálisis peritoneal | Sala de procedimientos | Entrenamiento de pacientes en diálisis peritoneal. 2 puestos |  |  |  | MA-34 | Taburete metálico giratorio, fijo | MC | 1 | 1 | a2009 | g330
Unidad de Hemodiálisis | Área de tratamiento: Diálisis peritoneal | Sala de procedimientos | Entrenamiento de pacientes en diálisis peritoneal. 2 puestos |  |  |  | MA-37 | Mesa metálica rodable para curaciones | MC | 1 | 1 | a2010 | g330
Unidad de Hemodiálisis | Área de tratamiento: Diálisis peritoneal | Sala de procedimientos | Entrenamiento de pacientes en diálisis peritoneal. 2 puestos |  |  |  | MA-48 | Escalinata metálica de 2 peldaños | MC | 1 | 1 | a2011 | g330
Unidad de Hemodiálisis | Área de tratamiento: Diálisis peritoneal | Sala de procedimientos | Entrenamiento de pacientes en diálisis peritoneal. 2 puestos |  |  |  | MC-34 | Percha metálica de pared de 4 ganchos | MB | 1 | 1 | a2012 | g330
Unidad de Hemodiálisis | Área de tratamiento: Diálisis peritoneal | Sala de procedimientos | Entrenamiento de pacientes en diálisis peritoneal. 2 puestos |  |  |  | N-10 | Lámpara quirúrgica de pie rodable | BI | 1 | 1 | a2013 | g330
Unidad de Hemodiálisis | Área de tratamiento: Diálisis peritoneal | Sala de procedimientos | Entrenamiento de pacientes en diálisis peritoneal. 2 puestos |  |  |  | PC-4a | Panel cabecera mural horizontal con salidas para: 01 oxígeno, 01 vacío, 02 porta sueros, 03 tomacorrientes dobles estabilizados, 01 data, 01 riel, 01 iluminación interna, 01 iluminación externa | SKYBOOMS | opcional | opcional | a2014 | g330
Unidad de Hemodiálisis | Área de tratamiento: Diálisis peritoneal | Sala de procedimientos | Entrenamiento de pacientes en diálisis peritoneal. 2 puestos |  |  |  | M-14 | Estantería epóxica de 4 niveles regulable | MB | 1 | 1 | a2015 | g330
Unidad de Hemodiálisis | Área de tratamiento: hemodiálisis | Sala de hemodiálisis | Para pacientes ingresados y ambulantes complejos | 18 | 6 |  | BEM-47 | Flujómetro con humidificador para la red de oxígeno | ACC-GAS | 1 | 18 | a2016 | g331
Unidad de Hemodiálisis | Área de tratamiento: hemodiálisis | Sala de hemodiálisis | Para pacientes ingresados y ambulantes complejos |  |  |  | BHA02 | Monitor de hemodiálisis | BI | 1 | 18 | a2017 | g331
Unidad de Hemodiálisis | Área de tratamiento: hemodiálisis | Sala de hemodiálisis | Para pacientes ingresados y ambulantes complejos |  |  |  | CHA05 | Sillón para tratamiento de hemodiálisis | MC | 1 | 18 | a2018 | g331
Unidad de Hemodiálisis | Área de tratamiento: hemodiálisis | Sala de hemodiálisis | Para pacientes ingresados y ambulantes complejos |  |  |  | MA-12 | Mesa metálica rodable para múltiples usos | MC | 1 | 18 | a2019 | g331
Unidad de Hemodiálisis | Área de tratamiento: hemodiálisis | Sala de hemodiálisis | Para pacientes ingresados y ambulantes complejos |  |  |  | D-7 | Cubo metálico para desperdicios, con tapa accionada a pedal | MB | 0.5 | 9 | a2020 | g331
Unidad de Hemodiálisis | Área de tratamiento: hemodiálisis | Sala de hemodiálisis | Para pacientes ingresados y ambulantes complejos |  |  |  | I-40 | Televisor a color de 32” | VOZ&DATOS | 0.33333 | 6 | a2021 | g331
Unidad de Hemodiálisis | Área de tratamiento: hemodiálisis | Sala de hemodiálisis | Para pacientes ingresados y ambulantes complejos |  |  |  | I-40a | Rack para TV de 32” soporte de techo | VOZ&DATOS | 0.33333 | 6 | a2022 | g331
Unidad de Hemodiálisis | Área de tratamiento: hemodiálisis | Sala de hemodiálisis paciente infeccioso | Administrar tratamiento de hemodiálisis a pacientes infecciosos | 2 | 8 |  | BEM-47 | Flujómetro con humidificador para la red de oxígeno | ACC-GAS | 1 | 2 | a2023 | g332
Unidad de Hemodiálisis | Área de tratamiento: hemodiálisis | Sala de hemodiálisis paciente infeccioso | Administrar tratamiento de hemodiálisis a pacientes infecciosos |  |  |  | BHA02 | Monitor de hemodiálisis | BI | 1 | 2 | a2024 | g332
Unidad de Hemodiálisis | Área de tratamiento: hemodiálisis | Sala de hemodiálisis paciente infeccioso | Administrar tratamiento de hemodiálisis a pacientes infecciosos |  |  |  | CHA05 | Sillón para tratamiento de hemodiálisis | MC | 1 | 2 | a2025 | g332
Unidad de Hemodiálisis | Área de tratamiento: hemodiálisis | Sala de hemodiálisis paciente infeccioso | Administrar tratamiento de hemodiálisis a pacientes infecciosos |  |  |  | MA-12 | Mesa metálica rodable para múltiples usos | MC | 1 | 2 | a2026 | g332
Unidad de Hemodiálisis | Área de tratamiento: hemodiálisis | Sala de hemodiálisis paciente infeccioso | Administrar tratamiento de hemodiálisis a pacientes infecciosos |  |  |  | D-7 | Cubo metálico para desperdicios, con tapa accionada a pedal | MB | 1 | 2 | a2027 | g332
Unidad de Hemodiálisis | Área de tratamiento: hemodiálisis | Sala de hemodiálisis paciente infeccioso | Administrar tratamiento de hemodiálisis a pacientes infecciosos |  |  |  | I-40 | Televisor a color de 32” | VOZ&DATOS | 1 | 2 | a2028 | g332
Unidad de Hemodiálisis | Área de tratamiento: hemodiálisis | Sala de hemodiálisis paciente infeccioso | Administrar tratamiento de hemodiálisis a pacientes infecciosos |  |  |  | I-40a | Rack para TV de 32” soporte de techo | VOZ&DATOS | 1 | 2 | a2029 | g332
Unidad de Hemodiálisis | Área de apoyo, soporte y suministros | Estación de enfermeras | Organización, vigilancia, recepción, control y centro de comunicaciones | 1 | 6 |  | BSP01 | Pulsioxímetro | BI | 1 | 1 | a2030 | g138
Unidad de Hemodiálisis | Área de apoyo, soporte y suministros | Estación de enfermeras | Organización, vigilancia, recepción, control y centro de comunicaciones |  |  |  | COC03 | Laringoscopio de fibra óptica adulto | BI | 1 | 1 | a2031 | g138
Unidad de Hemodiálisis | Área de apoyo, soporte y suministros | Estación de enfermeras | Organización, vigilancia, recepción, control y centro de comunicaciones |  |  |  | EM-22a | Resucitador manual adulto / pediátrico | BI | 1 | 1 | a2032 | g138
Unidad de Hemodiálisis | Área de apoyo, soporte y suministros | Estación de enfermeras | Organización, vigilancia, recepción, control y centro de comunicaciones |  |  |  | EM-25 | Aspirador de secreciones eléctrico | BI | 1 | 1 | a2033 | g138
Unidad de Hemodiálisis | Área de apoyo, soporte y suministros | Estación de enfermeras | Organización, vigilancia, recepción, control y centro de comunicaciones |  |  |  | EM-4a | Tensiómetro rodable, con estetoscopio | BI | 1 | 1 | a2034 | g138
Unidad de Hemodiálisis | Área de apoyo, soporte y suministros | Estación de enfermeras | Organización, vigilancia, recepción, control y centro de comunicaciones |  |  |  | MA-29a | Vitrina de acero para instrumental o material estéril pequeña | MC | 1 | 1 | a2035 | g138
Unidad de Hemodiálisis | Área de apoyo, soporte y suministros | Estación de enfermeras | Organización, vigilancia, recepción, control y centro de comunicaciones |  |  |  | MA-12 | Mesa metálica rodable para múltiples usos | MC | 1 | 1 | a2036 | g138
Unidad de Hemodiálisis | Área de apoyo, soporte y suministros | Estación de enfermeras | Organización, vigilancia, recepción, control y centro de comunicaciones |  |  |  | MA-45 | Carro metálico fichero para 20 porta historias clínicas | MC | 1 | 1 | a2037 | g138
Unidad de Hemodiálisis | Área de apoyo, soporte y suministros | Estación de enfermeras | Organización, vigilancia, recepción, control y centro de comunicaciones |  |  |  | MC-16 | Papelera metálica | MB | 1 | 1 | a2038 | g138
Unidad de Hemodiálisis | Área de apoyo, soporte y suministros | Estación de enfermeras | Organización, vigilancia, recepción, control y centro de comunicaciones |  |  |  | MC-19 | Silla metálica giratoria rodable | MB | 1 | 1 | a2039 | g138
Unidad de Hemodiálisis | Área de apoyo, soporte y suministros | Estación de enfermeras | Organización, vigilancia, recepción, control y centro de comunicaciones |  |  |  | N-2 | Negatoscopio metálico, 2 campos | MC | 1 | 1 | a2040 | g138
Unidad de Hemodiálisis | Área de apoyo, soporte y suministros | Estación de enfermeras | Organización, vigilancia, recepción, control y centro de comunicaciones |  |  |  | O-20 | Reloj de pared, eléctrico | EB | 1 | 1 | a2041 | g138
Unidad de Hemodiálisis | Área de apoyo, soporte y suministros | Estación de enfermeras | Organización, vigilancia, recepción, control y centro de comunicaciones |  |  |  | O-26 | Computadora personal | VOZ&DATOS | 1 | 1 | a2042 | g138
Unidad de Hemodiálisis | Área de apoyo, soporte y suministros | Estación de enfermeras | Organización, vigilancia, recepción, control y centro de comunicaciones |  |  |  | O-34 | Impresora láser personal | VOZ&DATOS | 1 | 1 | a2043 | g138
Unidad de Hemodiálisis | Área de apoyo, soporte y suministros | Estación de enfermeras | Organización, vigilancia, recepción, control y centro de comunicaciones |  |  |  | TEL | Teléfono de mesa | VOZ&DATOS | 1 | 1 | a2044 | g138
Unidad de Hemodiálisis | Área de apoyo, soporte y suministros | Estación de enfermeras | Organización, vigilancia, recepción, control y centro de comunicaciones |  |  |  | B-14c | Lavadero de acero inoxidable 2 pozas y 2 escurrideros, agua fría y caliente | UE | 1 | 1 | a2045 | g138
Unidad de Hemodiálisis | Área de apoyo, soporte y suministros | Estación de enfermeras | Organización, vigilancia, recepción, control y centro de comunicaciones |  |  |  | M-3a | Mostrador para empotrar lavadero, c/ puertas, acero inoxidable, prof. 60 cm, módulos aprox. de 90 cm | UE | 1 | 1 | a2046 | g138
Unidad de Hemodiálisis | Área de apoyo, soporte y suministros | Estación de enfermeras | Organización, vigilancia, recepción, control y centro de comunicaciones |  |  |  | M-42 | Meseta de estación de enfermeras, dos niveles con porta teclado, abierto abajo, según detalle arquitectónico | UE | 1 | 1 | a2047 | g138
Unidad de Hemodiálisis | Área de apoyo, soporte y suministros | Estación de enfermeras | Organización, vigilancia, recepción, control y centro de comunicaciones |  |  |  | M-6a | Meseta con cajones y puertas con tablero de acero inoxidable prof. 60 cm, módulos aprox. de 90 cm | UE | 1 | 1 | a2048 | g138
Unidad de Hemodiálisis | Área de apoyo, soporte y suministros | Limpio | Almacenaje de material limpio y preparación de medicación | 1 | 4 |  | D-7 | Cubo metálico para desperdicios, con tapa accionada a pedal | MB | 1 | 1 | a2049 | g139
Unidad de Hemodiálisis | Área de apoyo, soporte y suministros | Limpio | Almacenaje de material limpio y preparación de medicación |  |  |  | M-11 | Mueble para colgar con puertas de vidrio | MB | 1 | 1 | a2050 | g139
Unidad de Hemodiálisis | Área de apoyo, soporte y suministros | Limpio | Almacenaje de material limpio y preparación de medicación |  |  |  | M-6 | Meseta con cajones y puertas con tablero preformado prof. 60 cm, módulos aprox. de 90 cm | UE | 1 | 1 | a2051 | g139
Unidad de Hemodiálisis | Área de apoyo, soporte y suministros | Limpio | Almacenaje de material limpio y preparación de medicación |  |  |  | MA-37 | Mesa metálica rodable para curaciones | MC | 1 | 1 | a2052 | g139
Unidad de Hemodiálisis | Área de apoyo, soporte y suministros | Limpio | Almacenaje de material limpio y preparación de medicación |  |  |  | MA-40 | Mesa metálica angular para instrumentos, rodable | MC | 1 | 1 | a2053 | g139
Unidad de Hemodiálisis | Área de apoyo, soporte y suministros | Limpio | Almacenaje de material limpio y preparación de medicación |  |  |  | CSL02 | Lámpara de exámenes y curaciones | BI | 1 | 1 | a2054 | g139
Unidad de Hemodiálisis | Área de apoyo, soporte y suministros | Limpio | Almacenaje de material limpio y preparación de medicación |  |  |  | MA-44a | Fichero metálico para porta historias clínicas | MC | 1 | 1 | a2055 | g139
Unidad de Hemodiálisis | Área de apoyo, soporte y suministros | Limpio | Almacenaje de material limpio y preparación de medicación |  |  |  | K-113 | Carro para transporte de dosis unitaria | MC | 1 | 1 | a2056 | g139
Unidad de Hemodiálisis | Área de apoyo, soporte y suministros | Limpio | Almacenaje de material limpio y preparación de medicación |  |  |  | ADC-MC025 | Kanban, estanterías, cont | MC | 1 | 1 | a2057 | g139
Unidad de Hemodiálisis | Área de apoyo, soporte y suministros | Limpio | Almacenaje de material limpio y preparación de medicación |  |  |  | ADC-MC026 | Kanban, estanterías, inc | MC | 1 | 1 | a2058 | g139
Unidad de Hemodiálisis | Área de apoyo, soporte y suministros | Limpio | Almacenaje de material limpio y preparación de medicación |  |  |  | ADC-MC027 | Kanban, set, grd. | MC | 4 | 4 | a2059 | g139
Unidad de Hemodiálisis | Área de apoyo, soporte y suministros | Limpio | Almacenaje de material limpio y preparación de medicación |  |  |  | ADC-MC028 | Kanban, set, peq. | MC | 8 | 8 | a2060 | g139
Unidad de Hemodiálisis | Área de apoyo, soporte y suministros | Limpio | Almacenaje de material limpio y preparación de medicación |  |  |  | ADC-BI214 | Refrigerador, farmacia, 1 puerta | BI | 1 | 1 | a2061 | g139
Unidad de Hemodiálisis | Área de apoyo, soporte y suministros | Limpio | Almacenaje de material limpio y preparación de medicación |  |  |  | ADC-027 | Teléfono | VOZ&DATOS | 1 | 1 | a2062 | g139
Unidad de Hemodiálisis | Área de apoyo, soporte y suministros | Sucio | Limpieza y almacenaje de material sucio | 1 | 3 |  | B-1a | Lavadero de acero inoxidable una poza, agua fría y caliente | UE | 1 | 1 | a2063 | g141
Unidad de Hemodiálisis | Área de apoyo, soporte y suministros | Sucio | Limpieza y almacenaje de material sucio |  |  |  | D-7 | Cubo metálico para desperdicios, con tapa accionada a pedal | MB | 1 | 1 | a2064 | g141
Unidad de Hemodiálisis | Área de apoyo, soporte y suministros | Sucio | Limpieza y almacenaje de material sucio |  |  |  | M-11 | Mueble para colgar con puertas de vidrio | MB | 1 | 1 | a2065 | g141
Unidad de Hemodiálisis | Área de apoyo, soporte y suministros | Sucio | Limpieza y almacenaje de material sucio |  |  |  | M-3 | Meseta para empotrar lavadero con tablero de preformado de prof. 60 cm, módulos aprox. de 90 cm, con puertas | UE | 1 | 1 | a2066 | g141
Unidad de Hemodiálisis | Área de apoyo, soporte y suministros | Sucio | Limpieza y almacenaje de material sucio |  |  |  | M-6 | Meseta con cajones y puertas con tablero preformado prof. 60 cm, módulos aprox. de 90 cm | UE | 1 | 1 | a2067 | g141
Unidad de Hemodiálisis | Área de apoyo, soporte y suministros | Ropería | - | 1 | 2 |  | K-104 | Carro para transporte de ropa limpia | MB | 1 | 1 | a2068 | g142
Unidad de Hemodiálisis | Área de apoyo, soporte y suministros | Carro de parada | Espacio tipo bahía para el estacionamiento de los carros de parada. Centralizado en la unidad; area de enfermería | 1 | 1 | Bahia | CU-16 | Carro de paro equipado | BI | 1 | 1 | a2069 | g143
Unidad de Hemodiálisis | Área de apoyo, soporte y suministros | Almacén de material | Almacén de fungible | 1 | 6 |  | T-28 | Escalera de aluminio tipo tijera de 06 pasos | MB | 1 | 1 | a2070 | g144
Unidad de Hemodiálisis | Área de apoyo, soporte y suministros | Almacén de material | Almacén de fungible |  |  |  | ADC-MC025 | Kanban, estanterías, cont | MC | 4 | 4 | a2071 | g144
Unidad de Hemodiálisis | Área de apoyo, soporte y suministros | Almacén de material | Almacén de fungible |  |  |  | ADC-MC026 | Kanban, estanterías, inc | MC | 2 | 2 | a2072 | g144
Unidad de Hemodiálisis | Área de apoyo, soporte y suministros | Almacén de material | Almacén de fungible |  |  |  | ADC-MC027 | Kanban, set, grd. | MC | 14 | 14 | a2073 | g144
Unidad de Hemodiálisis | Área de apoyo, soporte y suministros | Almacén de material | Almacén de fungible |  |  |  | ADC-MC028 | Kanban, set, peq. | MC | 22 | 22 | a2074 | g144
Unidad de Hemodiálisis | Área de apoyo, soporte y suministros | Almacén de líquidos de diálisis | Zona de stock de dializadores | 1 | 12 |  | M-8 | Estantería metálica, ángulos ranura, 01 cuerpo - 04 anaqueles | MB | 4 | 4 | a2075 | g339
Unidad de Hemodiálisis | Área de apoyo, soporte y suministros | Almacén de líquidos de diálisis | Zona de stock de dializadores |  |  |  | T-28 | Escalera de aluminio tipo tijera de 06 pasos | MB | 1 | 1 | a2076 | g339
Unidad de Hemodiálisis | Área de apoyo, soporte y suministros | Cuarto de limpieza | Almacén de útiles de limpieza | 1 | 4 |  | B-67 | Vertedero | UE | 1 | 1 | a2077 | g146
Unidad de Hemodiálisis | Área de apoyo, soporte y suministros | Cuarto de limpieza | Almacén de útiles de limpieza |  |  |  | LI-4 | Carro para útiles de limpieza, 2 baldes | MB | 1 | 1 | a2078 | g146
Unidad de Hemodiálisis | Área de apoyo, soporte y suministros | Cuarto de residuos | Depósito temporal de residuos | 1 | 4 |  | MP-2 | Cilindro de plástico con tapa de vaivén 140 L | MB | 1 | 1 | a2079 | g127
Unidad de Hemodiálisis | Área de apoyo, soporte y suministros | Cuarto de residuos | Depósito temporal de residuos |  |  |  | ADC-MB011 | Carro para transporte de residuos, con tapa | MB | 1 | 1 | a2080 | g127
Unidad de Hemodiálisis | Área de apoyo, soporte y suministros | Planta de tratamiento de agua | - | 1 | 20 |  | ADC-009 | Equipo de osmosis inversa para unidad de hemodiálisis (completa) | UE | 1 | 1 | a2081 | g342
Unidad de Hemodiálisis | Área de personal | Despacho Jefe de Servicio | Despacho Jefe de Servicio | 1 | 10 |  | C-1 | Inodoro con válvula fluxómetro | UE | 1 | 1 | a2082 | g247
Unidad de Hemodiálisis | Área de personal | Despacho Jefe de Servicio | Despacho Jefe de Servicio |  |  |  | H-1 | Espejo adosado marco metálico de 40 x 60 cm | MB | 1 | 1 | a2083 | g247
Unidad de Hemodiálisis | Área de personal | Despacho Jefe de Servicio | Despacho Jefe de Servicio |  |  |  | H-3 | Toallero de gancho cromado | ACC-HIG | 1 | 1 | a2084 | g247
Unidad de Hemodiálisis | Área de personal | Despacho Jefe de Servicio | Despacho Jefe de Servicio |  |  |  | H-4 | Jabonera cromada con dispensador para jabón líquido | ACC-HIG | 1 | 1 | a2085 | g247
Unidad de Hemodiálisis | Área de personal | Despacho Jefe de Servicio | Despacho Jefe de Servicio |  |  |  | H-6 | Porta rollo de papel higiénico | ACC-HIG | 1 | 1 | a2086 | g247
Unidad de Hemodiálisis | Área de personal | Despacho Jefe de Servicio | Despacho Jefe de Servicio |  |  |  | MC-1 | Escritorio metálico de 7 cajones | MB | 1 | 1 | a2087 | g247
Unidad de Hemodiálisis | Área de personal | Despacho Jefe de Servicio | Despacho Jefe de Servicio |  |  |  | MC-14 | Armario metálico de 2 puertas | MB | 1 | 1 | a2088 | g247
Unidad de Hemodiálisis | Área de personal | Despacho Jefe de Servicio | Despacho Jefe de Servicio |  |  |  | MC-17 | Silla metálica apilable | MB | 2 | 2 | a2089 | g247
Unidad de Hemodiálisis | Área de personal | Despacho Jefe de Servicio | Despacho Jefe de Servicio |  |  |  | MC-38 | Sillón metálico confortable giratorio rodable, c/brazos | MB | 1 | 1 | a2090 | g247
Unidad de Hemodiálisis | Área de personal | Despacho Jefe de Servicio | Despacho Jefe de Servicio |  |  |  | MP-1 | Papelera de plástico con tapa y ventana abatible | MB | 1 | 1 | a2091 | g247
Unidad de Hemodiálisis | Área de personal | Despacho Jefe de Servicio | Despacho Jefe de Servicio |  |  |  | O-26 | Computadora personal | VOZ&DATOS | 1 | 1 | a2092 | g247
Unidad de Hemodiálisis | Área de personal | Despacho Jefe de Servicio | Despacho Jefe de Servicio |  |  |  | O-27 | Impresora | VOZ&DATOS | 1 | 1 | a2093 | g247
Unidad de Hemodiálisis | Área de personal | Despacho Jefe de Servicio | Despacho Jefe de Servicio |  |  |  | TEL | Teléfono de mesa | VOZ&DATOS | 1 | 1 | a2094 | g247
Unidad de Hemodiálisis | Área de personal | Despacho/Secretaria | Trabajo administrativo | 1 | 4 |  | MC-16 | Papelera metálica | MB | 1 | 1 | a2095 | g131
Unidad de Hemodiálisis | Área de personal | Despacho/Secretaria | Trabajo administrativo |  |  |  | MC-2 | Escritorio metálico de 4 cajones | MB | 1 | 1 | a2096 | g131
Unidad de Hemodiálisis | Área de personal | Despacho/Secretaria | Trabajo administrativo |  |  |  | MC-34 | Percha metálica de pared de 4 ganchos | MB | 1 | 1 | a2097 | g131
Unidad de Hemodiálisis | Área de personal | Despacho/Secretaria | Trabajo administrativo |  |  |  | MC-37 | Silla metálica confortable giratoria, rodable, c/brazos | MB | 1 | 1 | a2098 | g131
Unidad de Hemodiálisis | Área de personal | Despacho/Secretaria | Trabajo administrativo |  |  |  | O-26 | Computadora personal | VOZ&DATOS | 1 | 1 | a2099 | g131
Unidad de Hemodiálisis | Área de personal | Despacho/Secretaria | Trabajo administrativo |  |  |  | O-27 | Impresora | VOZ&DATOS | 1 | 1 | a2100 | g131
Unidad de Hemodiálisis | Área de personal | Despacho/Secretaria | Trabajo administrativo |  |  |  | TEL | Teléfono de mesa | VOZ&DATOS | 1 | 1 | a2101 | g131
Unidad de Hemodiálisis | Área de personal | Estar de personal | Descanso de personal | 1 | 8 |  | B-1 | Lavadero de acero inoxidable una poza, agua fría y caliente | UE | 1 | 1 | a2102 | g150
Unidad de Hemodiálisis | Área de personal | Estar de personal | Descanso de personal |  |  |  | I-38 | Televisor a color de 28” | VOZ&DATOS | 1 | 1 | a2103 | g150
Unidad de Hemodiálisis | Área de personal | Estar de personal | Descanso de personal |  |  |  | I-38a | Rack de pared para TV de 28” | VOZ&DATOS | 1 | 1 | a2104 | g150
Unidad de Hemodiálisis | Área de personal | Estar de personal | Descanso de personal |  |  |  | K-90 | Horno Microondas | COCINA | 1 | 1 | a2105 | g150
Unidad de Hemodiálisis | Área de personal | Estar de personal | Descanso de personal |  |  |  | K-94 | Cafetera Eléctrica | COCINA | 1 | 1 | a2106 | g150
Unidad de Hemodiálisis | Área de personal | Estar de personal | Descanso de personal |  |  |  | M-3 | Meseta para empotrar lavadero con tablero de preformado de prof. 60 cm, módulos aprox. de 90 cm, con puertas | UE | 1 | 1 | a2107 | g150
Unidad de Hemodiálisis | Área de personal | Estar de personal | Descanso de personal |  |  |  | M-6 | Meseta con cajones y puertas con tablero preformado prof. 60 cm, módulos aprox. de 90 cm | UE | 1 | 1 | a2108 | g150
Unidad de Hemodiálisis | Área de personal | Estar de personal | Descanso de personal |  |  |  | MC-16 | Papelera metálica | MB | 1 | 1 | a2109 | g150
Unidad de Hemodiálisis | Área de personal | Estar de personal | Descanso de personal |  |  |  | MK-7 | Silla para mesa de comedor | MB | 4 | 4 | a2110 | g150
Unidad de Hemodiálisis | Área de personal | Estar de personal | Descanso de personal |  |  |  | MC-57 | Mesa metálica múltiples usos 90 x 45 cm | MB | 1 | 1 | a2111 | g150
Unidad de Hemodiálisis | Área de personal | Estar de personal | Descanso de personal |  |  |  | R-22 | Refrigeradora de aprox. 100 L | EB | 1 | 1 | a2112 | g150
Unidad de Hemodiálisis | Área de personal | Estar de personal | Descanso de personal |  |  |  | TEL | Teléfono de mesa | VOZ&DATOS | 1 | 1 | a2113 | g150
Unidad de Hemodiálisis | Área de personal | SS.HH. de personal | Apoyo para el personal del área | 2 | 3 |  | C-1 | Inodoro con válvula fluxómetro | UE | 1 | 2 | a2114 | g132
Unidad de Hemodiálisis | Área de personal | SS.HH. de personal | Apoyo para el personal del área |  |  |  | H-1 | Espejo adosado marco metálico de 40 x 60 cm | MB | 1 | 2 | a2115 | g132
Unidad de Hemodiálisis | Área de personal | SS.HH. de personal | Apoyo para el personal del área |  |  |  | H-10 | Dispensador de toallas de papel | ACC-HIG | 1 | 2 | a2116 | g132
Unidad de Hemodiálisis | Área de personal | SS.HH. de personal | Apoyo para el personal del área |  |  |  | H-4 | Jabonera cromada con dispensador para jabón líquido | ACC-HIG | 1 | 2 | a2117 | g132
Unidad de Hemodiálisis | Área de personal | SS.HH. de personal | Apoyo para el personal del área |  |  |  | H-6 | Porta rollo de papel higiénico | ACC-HIG | 1 | 2 | a2118 | g132
Unidad de Hemodiálisis | Área de personal | SS.HH. de personal | Apoyo para el personal del área |  |  |  | MC-34 | Percha metálica de pared de 4 ganchos | MB | 1 | 2 | a2119 | g132
Unidad de Hemodiálisis | Área de personal | SS.HH. de personal | Apoyo para el personal del área |  |  |  | MP-1 | Papelera de plástico con tapa y ventana abatible | MB | 1 | 2 | a2120 | g132
Unidad de Hemodiálisis | Área de personal | SS.HH. de personal | Apoyo para el personal del área |  |  |  | D-7 | Cubo metálico para desperdicios, con tapa accionada a pedal | MB | 1 | 2 | a2121 | g132
Unidad de Hemodiálisis | Área de personal | Sala multiuso | Sesiones clínicas, reuniones y trabajo médico | 1 | 12 |  | I-30 | Écran de pared | VOZ&DATOS | 1 | 1 | a2122 | g152
Unidad de Hemodiálisis | Área de personal | Sala multiuso | Sesiones clínicas, reuniones y trabajo médico |  |  |  | MC-16 | Papelera metálica | MB | 1 | 1 | a2123 | g152
Unidad de Hemodiálisis | Área de personal | Sala multiuso | Sesiones clínicas, reuniones y trabajo médico |  |  |  | MC-37 | Silla metálica confortable giratoria, rodable, c/brazos | MB | 8 | 8 | a2124 | g152
Unidad de Hemodiálisis | Área de personal | Sala multiuso | Sesiones clínicas, reuniones y trabajo médico |  |  |  | MC-42 | Mesa de madera para reuniones de 200 x 110 cm | MB | 1 | 1 | a2125 | g152
Unidad de Hemodiálisis | Área de personal | Sala multiuso | Sesiones clínicas, reuniones y trabajo médico |  |  |  | MC-44a | Pizarra acrílica de pared | VOZ&DATOS | 1 | 1 | a2126 | g152
Unidad de Hemodiálisis | Área de personal | Sala multiuso | Sesiones clínicas, reuniones y trabajo médico |  |  |  | O-20 | Reloj de pared, eléctrico | EB | 1 | 1 | a2127 | g152
Unidad de Hemodiálisis | Área de personal | Sala multiuso | Sesiones clínicas, reuniones y trabajo médico |  |  |  | PROY-1 | Proyector multimedia | VOZ&DATOS | 1 | 1 | a2128 | g152
Unidad de Hemodiálisis | Área de personal | Sala multiuso | Sesiones clínicas, reuniones y trabajo médico |  |  |  | O-26 | Computadora personal | VOZ&DATOS | 1 | 1 | a2129 | g152
Dirección y Administración | Dirección Gerencia | Despacho gerente | Trabajo administrativo y reuniones | 1 | 18 |  | MC-1 | Escritorio metálico de 7 cajones | MB | 1 | 1 | a2130 | g348
Dirección y Administración | Dirección Gerencia | Despacho gerente | Trabajo administrativo y reuniones |  |  |  | MC-14 | Armario metálico de 2 puertas | MB | 1 | 1 | a2131 | g348
Dirección y Administración | Dirección Gerencia | Despacho gerente | Trabajo administrativo y reuniones |  |  |  | MC-16 | Papelera metálica | MB | 1 | 1 | a2132 | g348
Dirección y Administración | Dirección Gerencia | Despacho gerente | Trabajo administrativo y reuniones |  |  |  | MC-17 | Silla metálica apilable | MB | 2 | 2 | a2133 | g348
Dirección y Administración | Dirección Gerencia | Despacho gerente | Trabajo administrativo y reuniones |  |  |  | MC-38 | Sillón metálico confortable giratorio rodable, c/brazos | MB | 1 | 1 | a2134 | g348
Dirección y Administración | Dirección Gerencia | Despacho gerente | Trabajo administrativo y reuniones |  |  |  | O-26 | Computadora personal | VOZ&DATOS | 1 | 1 | a2135 | g348
Dirección y Administración | Dirección Gerencia | Despacho gerente | Trabajo administrativo y reuniones |  |  |  | O-27 | Impresora | VOZ&DATOS | 1 | 1 | a2136 | g348
Dirección y Administración | Dirección Gerencia | Despacho gerente | Trabajo administrativo y reuniones |  |  |  | TEL | Teléfono de mesa | VOZ&DATOS | 1 | 1 | a2137 | g348
Dirección y Administración | Dirección Gerencia | Secretaría | Trabajo administrativo | 1 | 6 |  | MC-16 | Papelera metálica | MB | 1 | 1 | a2138 | g273
Dirección y Administración | Dirección Gerencia | Secretaría | Trabajo administrativo |  |  |  | MC-2 | Escritorio metálico de 4 cajones | MB | 1 | 1 | a2139 | g273
Dirección y Administración | Dirección Gerencia | Secretaría | Trabajo administrativo |  |  |  | MC-34 | Percha metálica de pared de 4 ganchos | MB | 1 | 1 | a2140 | g273
Dirección y Administración | Dirección Gerencia | Secretaría | Trabajo administrativo |  |  |  | MC-37 | Silla metálica confortable giratoria, rodable, c/brazos | MB | 1 | 1 | a2141 | g273
Dirección y Administración | Dirección Gerencia | Secretaría | Trabajo administrativo |  |  |  | O-26 | Computadora personal | VOZ&DATOS | 1 | 1 | a2142 | g273
Dirección y Administración | Dirección Gerencia | Secretaría | Trabajo administrativo |  |  |  | O-27 | Impresora | VOZ&DATOS | 1 | 1 | a2143 | g273
Dirección y Administración | Dirección Gerencia | Secretaría | Trabajo administrativo |  |  |  | TEL | Teléfono de mesa | VOZ&DATOS | 1 | 1 | a2144 | g273
Dirección y Administración | Dirección Gerencia | Sala de espera | Trabajo administrativo | 1 | 6 |  | I-40 | Televisor a color de 32” | VOZ&DATOS | 1 | 1 | a2145 | g128
Dirección y Administración | Dirección Gerencia | Sala de espera | Trabajo administrativo |  |  |  | I-40a | Rack para TV de 32” soporte de techo | VOZ&DATOS | 1 | 1 | a2146 | g128
Dirección y Administración | Dirección Gerencia | Sala de espera | Trabajo administrativo |  |  |  | MC-59g | Butaca metálica de 2 cuerpos | MB | 2 | 2 | a2147 | g128
Dirección y Administración | Dirección Gerencia | Sala de reuniones | Trabajo administrativo |  |  |  | I-30 | Écran de pared | VOZ&DATOS | 1 | 1 | a2148 | g351
Dirección y Administración | Dirección Gerencia | Sala de reuniones | Trabajo administrativo |  |  |  | MC-16 | Papelera metálica | MB | 1 | 1 | a2149 | g351
Dirección y Administración | Dirección Gerencia | Sala de reuniones | Trabajo administrativo |  |  |  | MC-37 | Silla metálica confortable giratoria, rodable, c/brazos | MB | 6 | 6 | a2150 | g351
Dirección y Administración | Dirección Gerencia | Sala de reuniones | Trabajo administrativo |  |  |  | MC-42a | Mesa de madera para reuniones | MB | 1 | 1 | a2151 | g351
Dirección y Administración | Dirección Gerencia | Sala de reuniones | Trabajo administrativo |  |  |  | MC-44a | Pizarra acrílica de pared | VOZ&DATOS | 1 | 1 | a2152 | g351
Dirección y Administración | Dirección Gerencia | Sala de reuniones | Trabajo administrativo |  |  |  | O-20 | Reloj de pared, eléctrico | EB | 1 | 1 | a2153 | g351
Dirección y Administración | Dirección Gerencia | Sala de reuniones | Trabajo administrativo |  |  |  | PROY-1 | Proyector multimedia | VOZ&DATOS | 1 | 1 | a2154 | g351
Dirección y Administración | Dirección Gerencia | Sala de reuniones | Trabajo administrativo |  |  |  | I-30 | Écran de pared | VOZ&DATOS | 1 | 1 | a2155 | g351
Dirección y Administración | Dirección Médica | Despacho Director | Trabajo administrativo y reuniones | 1 | 12 |  | MC-1 | Escritorio metálico de 7 cajones | MB | 1 | 1 | a2156 | g352
Dirección y Administración | Dirección Médica | Despacho Director | Trabajo administrativo y reuniones |  |  |  | MC-14 | Armario metálico de 2 puertas | MB | 1 | 1 | a2157 | g352
Dirección y Administración | Dirección Médica | Despacho Director | Trabajo administrativo y reuniones |  |  |  | MC-16 | Papelera metálica | MB | 1 | 1 | a2158 | g352
Dirección y Administración | Dirección Médica | Despacho Director | Trabajo administrativo y reuniones |  |  |  | MC-17 | Silla metálica apilable | MB | 2 | 2 | a2159 | g352
Dirección y Administración | Dirección Médica | Despacho Director | Trabajo administrativo y reuniones |  |  |  | MC-38 | Sillón metálico confortable giratorio rodable, c/brazos | MB | 1 | 1 | a2160 | g352
Dirección y Administración | Dirección Médica | Despacho Director | Trabajo administrativo y reuniones |  |  |  | O-26 | Computadora personal | VOZ&DATOS | 1 | 1 | a2161 | g352
Dirección y Administración | Dirección Médica | Despacho Director | Trabajo administrativo y reuniones |  |  |  | O-27 | Impresora | VOZ&DATOS | 1 | 1 | a2162 | g352
Dirección y Administración | Dirección Médica | Despacho Director | Trabajo administrativo y reuniones |  |  |  | TEL | Teléfono de mesa | VOZ&DATOS | 1 | 1 | a2163 | g352
Dirección y Administración | Dirección Médica | Secretaría | Trabajo administrativo | 1 | 6 |  | MC-16 | Papelera metálica | MB | 1 | 1 | a2164 | g273
Dirección y Administración | Dirección Médica | Secretaría | Trabajo administrativo |  |  |  | MC-2 | Escritorio metálico de 4 cajones | MB | 1 | 1 | a2165 | g273
Dirección y Administración | Dirección Médica | Secretaría | Trabajo administrativo |  |  |  | MC-34 | Percha metálica de pared de 4 ganchos | MB | 1 | 1 | a2166 | g273
Dirección y Administración | Dirección Médica | Secretaría | Trabajo administrativo |  |  |  | MC-37 | Silla metálica confortable giratoria, rodable, c/brazos | MB | 1 | 1 | a2167 | g273
Dirección y Administración | Dirección Médica | Secretaría | Trabajo administrativo |  |  |  | O-26 | Computadora personal | VOZ&DATOS | 1 | 1 | a2168 | g273
Dirección y Administración | Dirección Médica | Secretaría | Trabajo administrativo |  |  |  | O-27 | Impresora | VOZ&DATOS | 1 | 1 | a2169 | g273
Dirección y Administración | Dirección Médica | Secretaría | Trabajo administrativo |  |  |  | TEL | Teléfono de mesa | VOZ&DATOS | 1 | 1 | a2170 | g273
Dirección y Administración | Dirección Médica | Despachos Subdirector | Trabajo administrativo y reuniones | 1 | 12 |  | MC-1 | Escritorio metálico de 7 cajones | MB | 1 | 1 | a2171 | g354
Dirección y Administración | Dirección Médica | Despachos Subdirector | Trabajo administrativo y reuniones |  |  |  | MC-14 | Armario metálico de 2 puertas | MB | 1 | 1 | a2172 | g354
Dirección y Administración | Dirección Médica | Despachos Subdirector | Trabajo administrativo y reuniones |  |  |  | MC-16 | Papelera metálica | MB | 1 | 1 | a2173 | g354
Dirección y Administración | Dirección Médica | Despachos Subdirector | Trabajo administrativo y reuniones |  |  |  | MC-17 | Silla metálica apilable | MB | 2 | 2 | a2174 | g354
Dirección y Administración | Dirección Médica | Despachos Subdirector | Trabajo administrativo y reuniones |  |  |  | MC-38 | Sillón metálico confortable giratorio rodable, c/brazos | MB | 1 | 1 | a2175 | g354
Dirección y Administración | Dirección Médica | Despachos Subdirector | Trabajo administrativo y reuniones |  |  |  | O-26 | Computadora personal | VOZ&DATOS | 1 | 1 | a2176 | g354
Dirección y Administración | Dirección Médica | Despachos Subdirector | Trabajo administrativo y reuniones |  |  |  | O-27 | Impresora | VOZ&DATOS | 1 | 1 | a2177 | g354
Dirección y Administración | Dirección Médica | Despachos Subdirector | Trabajo administrativo y reuniones |  |  |  | TEL | Teléfono de mesa | VOZ&DATOS | 1 | 1 | a2178 | g354
Dirección y Administración | Dirección RRHH | Despacho Director | - | 1 | 12 |  | MC-1 | Escritorio metálico de 7 cajones | MB | 1 | 1 | a2179 | g352
Dirección y Administración | Dirección RRHH | Despacho Director | - |  |  |  | MC-14 | Armario metálico de 2 puertas | MB | 1 | 1 | a2180 | g352
Dirección y Administración | Dirección RRHH | Despacho Director | - |  |  |  | MC-16 | Papelera metálica | MB | 1 | 1 | a2181 | g352
Dirección y Administración | Dirección RRHH | Despacho Director | - |  |  |  | MC-17 | Silla metálica apilable | MB | 2 | 2 | a2182 | g352
Dirección y Administración | Dirección RRHH | Despacho Director | - |  |  |  | MC-38 | Sillón metálico confortable giratorio rodable, c/brazos | MB | 1 | 1 | a2183 | g352
Dirección y Administración | Dirección RRHH | Despacho Director | - |  |  |  | O-26 | Computadora personal | VOZ&DATOS | 1 | 1 | a2184 | g352
Dirección y Administración | Dirección RRHH | Despacho Director | - |  |  |  | O-27 | Impresora | VOZ&DATOS | 1 | 1 | a2185 | g352
Dirección y Administración | Dirección RRHH | Despacho Director | - |  |  |  | TEL | Teléfono de mesa | VOZ&DATOS | 1 | 1 | a2186 | g352
Dirección y Administración | Dirección RRHH | Secretaría | - | 1 | 6 |  | MC-16 | Papelera metálica | MB | 1 | 1 | a2187 | g273
Dirección y Administración | Dirección RRHH | Secretaría | - |  |  |  | MC-2 | Escritorio metálico de 4 cajones | MB | 1 | 1 | a2188 | g273
Dirección y Administración | Dirección RRHH | Secretaría | - |  |  |  | MC-34 | Percha metálica de pared de 4 ganchos | MB | 1 | 1 | a2189 | g273
Dirección y Administración | Dirección RRHH | Secretaría | - |  |  |  | MC-37 | Silla metálica confortable giratoria, rodable, c/brazos | MB | 1 | 1 | a2190 | g273
Dirección y Administración | Dirección RRHH | Secretaría | - |  |  |  | O-26 | Computadora personal | VOZ&DATOS | 1 | 1 | a2191 | g273
Dirección y Administración | Dirección RRHH | Secretaría | - |  |  |  | O-27 | Impresora | VOZ&DATOS | 1 | 1 | a2192 | g273
Dirección y Administración | Dirección RRHH | Secretaría | - |  |  |  | TEL | Teléfono de mesa | VOZ&DATOS | 1 | 1 | a2193 | g273
Dirección y Administración | Dirección RRHH | Zona de trabajo | Trabajo administrativo | 1 | 10 |  | MC-14 | Armario metálico de 2 puertas | MB | 1 | 1 | a2194 | g357
Dirección y Administración | Dirección RRHH | Zona de trabajo | Trabajo administrativo |  |  |  | MC-16 | Papelera metálica | MB | 2 | 2 | a2195 | g357
Dirección y Administración | Dirección RRHH | Zona de trabajo | Trabajo administrativo |  |  |  | MC-1a | Escritorio modular en “L” | MB | 2 | 2 | a2196 | g357
Dirección y Administración | Dirección RRHH | Zona de trabajo | Trabajo administrativo |  |  |  | MC-38 | Sillón metálico confortable giratorio rodable, c/brazos | MB | 2 | 2 | a2197 | g357
Dirección y Administración | Dirección RRHH | Zona de trabajo | Trabajo administrativo |  |  |  | O-26 | Computadora personal | VOZ&DATOS | 2 | 2 | a2198 | g357
Dirección y Administración | Dirección RRHH | Zona de trabajo | Trabajo administrativo |  |  |  | O-27 | Impresora | VOZ&DATOS | 1 | 1 | a2199 | g357
Dirección y Administración | Dirección RRHH | Zona de trabajo | Trabajo administrativo |  |  |  | TEL | Teléfono de mesa | VOZ&DATOS | 2 | 2 | a2200 | g357
Dirección y Administración | Dirección Económica | Despacho Director | - | 1 | 12 |  | MC-1 | Escritorio metálico de 7 cajones | MB | 1 | 1 | a2201 | g352
Dirección y Administración | Dirección Económica | Despacho Director | - |  |  |  | MC-14 | Armario metálico de 2 puertas | MB | 1 | 1 | a2202 | g352
Dirección y Administración | Dirección Económica | Despacho Director | - |  |  |  | MC-16 | Papelera metálica | MB | 1 | 1 | a2203 | g352
Dirección y Administración | Dirección Económica | Despacho Director | - |  |  |  | MC-17 | Silla metálica apilable | MB | 2 | 2 | a2204 | g352
Dirección y Administración | Dirección Económica | Despacho Director | - |  |  |  | MC-38 | Sillón metálico confortable giratorio rodable, c/brazos | MB | 1 | 1 | a2205 | g352
Dirección y Administración | Dirección Económica | Despacho Director | - |  |  |  | O-26 | Computadora personal | VOZ&DATOS | 1 | 1 | a2206 | g352
Dirección y Administración | Dirección Económica | Despacho Director | - |  |  |  | O-27 | Impresora | VOZ&DATOS | 1 | 1 | a2207 | g352
Dirección y Administración | Dirección Económica | Despacho Director | - |  |  |  | TEL | Teléfono de mesa | VOZ&DATOS | 1 | 1 | a2208 | g352
Dirección y Administración | Dirección Económica | Secretaría | - | 1 | 6 |  | MC-16 | Papelera metálica | MB | 1 | 1 | a2209 | g273
Dirección y Administración | Dirección Económica | Secretaría | - |  |  |  | MC-2 | Escritorio metálico de 4 cajones | MB | 1 | 1 | a2210 | g273
Dirección y Administración | Dirección Económica | Secretaría | - |  |  |  | MC-34 | Percha metálica de pared de 4 ganchos | MB | 1 | 1 | a2211 | g273
Dirección y Administración | Dirección Económica | Secretaría | - |  |  |  | MC-37 | Silla metálica confortable giratoria, rodable, c/brazos | MB | 1 | 1 | a2212 | g273
Dirección y Administración | Dirección Económica | Secretaría | - |  |  |  | O-26 | Computadora personal | VOZ&DATOS | 1 | 1 | a2213 | g273
Dirección y Administración | Dirección Económica | Secretaría | - |  |  |  | O-27 | Impresora | VOZ&DATOS | 1 | 1 | a2214 | g273
Dirección y Administración | Dirección Económica | Secretaría | - |  |  |  | TEL | Teléfono de mesa | VOZ&DATOS | 1 | 1 | a2215 | g273
Dirección y Administración | Dirección Económica | Zona de trabajo |  | 1 | 14 |  | MC-14 | Armario metálico de 2 puertas | MB | 1 | 1 | a2216 | g357
Dirección y Administración | Dirección Económica | Zona de trabajo |  |  |  |  | MC-16 | Papelera metálica | MB | 3 | 3 | a2217 | g357
Dirección y Administración | Dirección Económica | Zona de trabajo |  |  |  |  | MC-1a | Escritorio modular en “L” | MB | 3 | 3 | a2218 | g357
Dirección y Administración | Dirección Económica | Zona de trabajo |  |  |  |  | MC-38 | Sillón metálico confortable giratorio rodable, c/brazos | MB | 3 | 3 | a2219 | g357
Dirección y Administración | Dirección Económica | Zona de trabajo |  |  |  |  | O-26 | Computadora personal | VOZ&DATOS | 3 | 3 | a2220 | g357
Dirección y Administración | Dirección Económica | Zona de trabajo |  |  |  |  | O-27 | Impresora | VOZ&DATOS | 1 | 1 | a2221 | g357
Dirección y Administración | Dirección Económica | Zona de trabajo |  |  |  |  | TEL | Teléfono de mesa | VOZ&DATOS | 3 | 3 | a2222 | g357
Dirección y Administración | Información y Epidemiología | Despacho subdirector | Trabajo administrativo | 1 | 12 |  | MC-1 | Escritorio metálico de 7 cajones | MB | 1 | 1 | a2223 | g361
Dirección y Administración | Información y Epidemiología | Despacho subdirector | Trabajo administrativo |  |  |  | MC-14 | Armario metálico de 2 puertas | MB | 1 | 1 | a2224 | g361
Dirección y Administración | Información y Epidemiología | Despacho subdirector | Trabajo administrativo |  |  |  | MC-16 | Papelera metálica | MB | 1 | 1 | a2225 | g361
Dirección y Administración | Información y Epidemiología | Despacho subdirector | Trabajo administrativo |  |  |  | MC-17 | Silla metálica apilable | MB | 2 | 2 | a2226 | g361
Dirección y Administración | Información y Epidemiología | Despacho subdirector | Trabajo administrativo |  |  |  | MC-38 | Sillón metálico confortable giratorio rodable, c/brazos | MB | 1 | 1 | a2227 | g361
Dirección y Administración | Información y Epidemiología | Despacho subdirector | Trabajo administrativo |  |  |  | O-26 | Computadora personal | VOZ&DATOS | 1 | 1 | a2228 | g361
Dirección y Administración | Información y Epidemiología | Despacho subdirector | Trabajo administrativo |  |  |  | O-27 | Impresora | VOZ&DATOS | 1 | 1 | a2229 | g361
Dirección y Administración | Información y Epidemiología | Despacho subdirector | Trabajo administrativo |  |  |  | TEL | Teléfono de mesa | VOZ&DATOS | 1 | 1 | a2230 | g361
Dirección y Administración | Áreas de apoyo | Sala de reuniones | trabajo y reuniones | 1 | 16 |  | I-30 | Écran de pared | VOZ&DATOS | 1 | 1 | a2231 | g351
Dirección y Administración | Áreas de apoyo | Sala de reuniones | trabajo y reuniones |  |  |  | MC-16 | Papelera metálica | MB | 1 | 1 | a2232 | g351
Dirección y Administración | Áreas de apoyo | Sala de reuniones | trabajo y reuniones |  |  |  | MC-37 | Silla metálica confortable giratoria, rodable, c/brazos | MB | 8 | 8 | a2233 | g351
Dirección y Administración | Áreas de apoyo | Sala de reuniones | trabajo y reuniones |  |  |  | MC-42 | Mesa de madera para reuniones de 200 x 110 cm | MB | 1 | 1 | a2234 | g351
Dirección y Administración | Áreas de apoyo | Sala de reuniones | trabajo y reuniones |  |  |  | MC-44a | Pizarra acrílica de pared | VOZ&DATOS | 1 | 1 | a2235 | g351
Dirección y Administración | Áreas de apoyo | Sala de reuniones | trabajo y reuniones |  |  |  | O-20 | Reloj de pared, eléctrico | EB | 1 | 1 | a2236 | g351
Dirección y Administración | Áreas de apoyo | Sala de reuniones | trabajo y reuniones |  |  |  | PROY-1 | Proyector multimedia | VOZ&DATOS | 1 | 1 | a2237 | g351
Dirección y Administración | Áreas de apoyo | Sala de reuniones | trabajo y reuniones |  |  |  | I-30 | Écran de pared | VOZ&DATOS | 1 | 1 | a2238 | g351
Dirección y Administración | Áreas de apoyo | SS.HH. de personal | Apoyo para el personal de la Unidad | 2 | 4 |  | C-1 | Inodoro con válvula fluxómetro | UE | 1 | 2 | a2239 | g132
Dirección y Administración | Áreas de apoyo | SS.HH. de personal | Apoyo para el personal de la Unidad |  |  |  | H-1 | Espejo adosado marco metálico de 40 x 60 cm | MB | 1 | 2 | a2240 | g132
Dirección y Administración | Áreas de apoyo | SS.HH. de personal | Apoyo para el personal de la Unidad |  |  |  | H-10 | Dispensador de toallas de papel | ACC-HIG | 1 | 2 | a2241 | g132
Dirección y Administración | Áreas de apoyo | SS.HH. de personal | Apoyo para el personal de la Unidad |  |  |  | H-3 | Toallero de gancho cromado | ACC-HIG | 1 | 2 | a2242 | g132
Dirección y Administración | Áreas de apoyo | SS.HH. de personal | Apoyo para el personal de la Unidad |  |  |  | H-4 | Jabonera cromada con dispensador para jabón líquido | ACC-HIG | 1 | 2 | a2243 | g132
Dirección y Administración | Áreas de apoyo | SS.HH. de personal | Apoyo para el personal de la Unidad |  |  |  | H-6 | Porta rollo de papel higiénico | ACC-HIG | 1 | 2 | a2244 | g132
Dirección y Administración | Áreas de apoyo | SS.HH. de personal | Apoyo para el personal de la Unidad |  |  |  | MP-1 | Papelera de plástico con tapa y ventana abatible | MB | 1 | 2 | a2245 | g132
Dirección y Administración | Áreas de apoyo | SS.HH. de personal | Apoyo para el personal de la Unidad |  |  |  | D-7 | Cubo metálico para desperdicios, con tapa accionada a pedal | MB | 1 | 2 | a2246 | g132
Dirección y Administración | Áreas de apoyo | SS.HH. de personal | Apoyo para el personal de la Unidad |  |  |  | A-3 | Lavamanos c/grifería agua fría | UE | 1 | 2 | a2247 | g132
Farmacia | Farmacia pacientes externos | Zona de Dispensación Externa | Incluye un mostrador a zona de atención y comunicación interna con almacén | 1 | 6 | Con acceso a pacientes bien comunicado con el exterior. Ubicar de manera que se facilite el acceso desde los módulos de CCEE | M-10 | Módulo de dispensación | BI | 3 | 3 | a2248 | g364
Farmacia | Farmacia pacientes externos | Zona de Dispensación Externa | Incluye un mostrador a zona de atención y comunicación interna con almacén |  |  | Con acceso a pacientes bien comunicado con el exterior. Ubicar de manera que se facilite el acceso desde los módulos de CCEE | O-26 | Computadora personal | VOZ&DATOS | 3 | 3 | a2249 | g364
Farmacia | Farmacia pacientes externos | Zona de Dispensación Externa | Incluye un mostrador a zona de atención y comunicación interna con almacén |  |  | Con acceso a pacientes bien comunicado con el exterior. Ubicar de manera que se facilite el acceso desde los módulos de CCEE | O-27 | Impresora | VOZ&DATOS | 1 | 1 | a2250 | g364
Farmacia | Farmacia pacientes externos | Zona de Dispensación Externa | Incluye un mostrador a zona de atención y comunicación interna con almacén |  |  | Con acceso a pacientes bien comunicado con el exterior. Ubicar de manera que se facilite el acceso desde los módulos de CCEE | M-6a | Meseta con cajones y puertas con tablero de acero inoxidable prof. 60 cm, módulos aprox. de 90 cm | UE | 1 | 1 | a2251 | g364
Farmacia | Farmacia pacientes externos | Zona de Dispensación Externa | Incluye un mostrador a zona de atención y comunicación interna con almacén |  |  | Con acceso a pacientes bien comunicado con el exterior. Ubicar de manera que se facilite el acceso desde los módulos de CCEE | MC-19 | Silla metálica giratoria rodable | MB | 3 | 3 | a2252 | g364
Farmacia | Farmacia pacientes externos | Zona de Dispensación Externa | Incluye un mostrador a zona de atención y comunicación interna con almacén |  |  | Con acceso a pacientes bien comunicado con el exterior. Ubicar de manera que se facilite el acceso desde los módulos de CCEE | TEL | Teléfono de mesa | VOZ&DATOS | 3 | 3 | a2253 | g364
Farmacia | Área de Gestión de Medicamentos | Secretaría | Trabajo administrativo | 1 | 6 |  | MC-16 | Papelera metálica | MB | 1 | 1 | a2254 | g273
Farmacia | Área de Gestión de Medicamentos | Secretaría | Trabajo administrativo |  |  |  | MC-2 | Escritorio metálico de 4 cajones | MB | 1 | 1 | a2255 | g273
Farmacia | Área de Gestión de Medicamentos | Secretaría | Trabajo administrativo |  |  |  | MC-34 | Percha metálica de pared de 4 ganchos | MB | 1 | 1 | a2256 | g273
Farmacia | Área de Gestión de Medicamentos | Secretaría | Trabajo administrativo |  |  |  | MC-37 | Silla metálica confortable giratoria, rodable, c/brazos | MB | 1 | 1 | a2257 | g273
Farmacia | Área de Gestión de Medicamentos | Secretaría | Trabajo administrativo |  |  |  | O-26 | Computadora personal | VOZ&DATOS | 1 | 1 | a2258 | g273
Farmacia | Área de Gestión de Medicamentos | Secretaría | Trabajo administrativo |  |  |  | O-27 | Impresora | VOZ&DATOS | 1 | 1 | a2259 | g273
Farmacia | Área de Gestión de Medicamentos | Secretaría | Trabajo administrativo |  |  |  | TEL | Teléfono de mesa | VOZ&DATOS | 1 | 1 | a2260 | g273
Farmacia | Área de Gestión de Medicamentos | Despacho Jefe de Servicio | Con zona de reunión | 1 | 10 |  | MC-1 | Escritorio metálico de 7 cajones | MB | 1 | 1 | a2261 | g247
Farmacia | Área de Gestión de Medicamentos | Despacho Jefe de Servicio | Con zona de reunión |  |  |  | MC-14 | Armario metálico de 2 puertas | MB | 1 | 1 | a2262 | g247
Farmacia | Área de Gestión de Medicamentos | Despacho Jefe de Servicio | Con zona de reunión |  |  |  | MC-16 | Papelera metálica | MB | 1 | 1 | a2263 | g247
Farmacia | Área de Gestión de Medicamentos | Despacho Jefe de Servicio | Con zona de reunión |  |  |  | MC-17 | Silla metálica apilable | MB | 2 | 2 | a2264 | g247
Farmacia | Área de Gestión de Medicamentos | Despacho Jefe de Servicio | Con zona de reunión |  |  |  | MC-38 | Sillón metálico confortable giratorio rodable, c/brazos | MB | 1 | 1 | a2265 | g247
Farmacia | Área de Gestión de Medicamentos | Despacho Jefe de Servicio | Con zona de reunión |  |  |  | O-26 | Computadora personal | VOZ&DATOS | 1 | 1 | a2266 | g247
Farmacia | Área de Gestión de Medicamentos | Despacho Jefe de Servicio | Con zona de reunión |  |  |  | O-27 | Impresora | VOZ&DATOS | 1 | 1 | a2267 | g247
Farmacia | Área de Gestión de Medicamentos | Despacho Jefe de Servicio | Con zona de reunión |  |  |  | TEL | Teléfono de mesa | VOZ&DATOS | 1 | 1 | a2268 | g247
Farmacia | Área de recepción y almacenado (con control de acceso y muelle de descarga ) | Muelle de descarga | Acceso exterior para descarga de suministros | 1 | - |  | - | - | - | - | - | a2269 | g367
Farmacia | Área de recepción y almacenado (con control de acceso y muelle de descarga ) | Recepción | Recepción de suministros de farmacia | 1 | 5 |  | M-42a | Meseta de estación, dos niveles con porta teclado, abierto abajo, según detalle arquitectónico | UE | 1 | 1 | a2270 | g318
Farmacia | Área de recepción y almacenado (con control de acceso y muelle de descarga ) | Recepción | Recepción de suministros de farmacia |  |  |  | M-6 | Meseta con cajones y puertas con tablero preformado prof. 60 cm, módulos aprox. de 90 cm | UE | 2 | 2 | a2271 | g318
Farmacia | Área de recepción y almacenado (con control de acceso y muelle de descarga ) | Recepción | Recepción de suministros de farmacia |  |  |  | MC-16 | Papelera metálica | MB | 1 | 1 | a2272 | g318
Farmacia | Área de recepción y almacenado (con control de acceso y muelle de descarga ) | Recepción | Recepción de suministros de farmacia |  |  |  | MC-19 | Silla metálica giratoria rodable | MB | 1 | 1 | a2273 | g318
Farmacia | Área de recepción y almacenado (con control de acceso y muelle de descarga ) | Recepción | Recepción de suministros de farmacia |  |  |  | O-26 | Computadora personal | VOZ&DATOS | 1 | 1 | a2274 | g318
Farmacia | Área de recepción y almacenado (con control de acceso y muelle de descarga ) | Recepción | Recepción de suministros de farmacia |  |  |  | TEL | Teléfono de mesa | VOZ&DATOS | 1 | 1 | a2275 | g318
Farmacia | Área de recepción y almacenado (con control de acceso y muelle de descarga ) | Recepción | Recepción de suministros de farmacia |  |  |  | O-27 | Impresora | VOZ&DATOS | 1 | 1 | a2276 | g318
Farmacia | Área de recepción y almacenado (con control de acceso y muelle de descarga ) | Almacén General de Fármacos | Almacén central de la unidad | 1 | 30 |  | M-8 | Estantería metálica, ángulos ranura, 01 cuerpo - 04 anaqueles | MB | 40 | 40 | a2277 | g369
Farmacia | Área de recepción y almacenado (con control de acceso y muelle de descarga ) | Almacén General de Fármacos | Almacén central de la unidad |  |  |  | T-28 | Escalera de aluminio tipo tijera de 06 pasos | MB | 1 | 1 | a2278 | g369
Farmacia | Área de recepción y almacenado (con control de acceso y muelle de descarga ) | Almacén General de Fármacos | Almacén central de la unidad |  |  |  | ADC-MB022 | Sistema de distribución rotativa automatizada (carrusel horizontal) | MB | opcional | opcional | a2279 | g369
Farmacia | Área de recepción y almacenado (con control de acceso y muelle de descarga ) | Almacén de seguridad | Almacén de Estupefacientes y Psicotrópicos | 1 | 4 |  | M-8 | Estantería metálica, ángulos ranura, 01 cuerpo - 04 anaqueles | MB | 1 | 1 | a2280 | g370
Farmacia | Área de recepción y almacenado (con control de acceso y muelle de descarga ) | Almacén de seguridad | Almacén de Estupefacientes y Psicotrópicos |  |  |  | ADC-MC003 | Armario de seguridad para estupefacientes | MC | 2 | 2 | a2281 | g370
Farmacia | Área técnica | Preparación de Unidosis | Preparación de unidosis en carros | 1 | 8 |  | ADC-BI285 | Unidosis - envasadora automatizada | BI | 1 | 1 | a2282 | g371
Farmacia | Área técnica | Preparación de Unidosis | Preparación de unidosis en carros |  |  |  | MA-73 | Taburete metálico giratorio, rodable, c/ respaldo | MC | 1 | 1 | a2283 | g371
Farmacia | Área técnica | Preparación de Unidosis | Preparación de unidosis en carros |  |  |  | M-6 | Meseta con cajones y puertas con tablero preformado prof. 60 cm, módulos aprox. de 90 cm | UE | 2 | 2 | a2284 | g371
Farmacia | Área técnica | Preparación de Unidosis | Preparación de unidosis en carros |  |  |  | ADC-MC025 | Kanban, estanterías, cont | MC | 3 | 3 | a2285 | g371
Farmacia | Área técnica | Preparación de Unidosis | Preparación de unidosis en carros |  |  |  | ADC-MC026 | Kanban, estanterías, inc | MC | 1 | 1 | a2286 | g371
Farmacia | Área técnica | Preparación de Unidosis | Preparación de unidosis en carros |  |  |  | ADC-MC028 | Kanban, set, peq. | MC | 24 | 24 | a2287 | g371
Farmacia | Área técnica | Preparación de Unidosis | Preparación de unidosis en carros |  |  |  | O-26 | Computadora personal | VOZ&DATOS | 2 | 2 | a2288 | g371
Farmacia | Área técnica | Preparación de Unidosis | Preparación de unidosis en carros |  |  |  | O-27 | Impresora | VOZ&DATOS | 1 | 1 | a2289 | g371
Farmacia | Área técnica | Preparación de Unidosis | Preparación de unidosis en carros |  |  |  | ADC-MC012 | Carro nodriza para dosis unitaria | MC | 9 | 9 | a2290 | g371
Farmacia | Área técnica | Zona de lavado de manos | Higiene del personal | 1 | 1 |  | A-2a | Lavamanos agua fría y caliente, c/grifería control muñeca o codo | UE | 1 | 1 | a2291 | g372
Farmacia | Área técnica | Zona de lavado de manos | Higiene del personal |  |  |  | H-19 | Dispensador de cepillos | ACC-HIG | 1 | 1 | a2292 | g372
Farmacia | Área técnica | Zona de lavado de manos | Higiene del personal |  |  |  | H-8 | Jabonera adosada a la pared para loción antibacterial | ACC-HIG | 1 | 1 | a2293 | g372
Farmacia | Área técnica | Zona de neveras y congeladores | - | 1 | 4 |  | ADC-BI213 | Refrigerador farmacia, 2 puertas | BI | 1 | 1 | a2294 | g373
Farmacia | Área técnica | Zona de neveras y congeladores | - |  |  |  | ADC-BI214 | Refrigerador, farmacia, 1 puerta | BI | 1 | 1 | a2295 | g373
Farmacia | Área técnica | Área de Farmacotecnica No Estéril | Preparación galénica y reenvasado | 1 | 12 |  | ADC-BI026 | Balanza de precisión, 220 gr / 0,001 gr | BI | 1 | 1 | a2296 | g374
Farmacia | Área técnica | Área de Farmacotecnica No Estéril | Preparación galénica y reenvasado |  |  |  | ADC-BI227 | Set de pipetas automáticas de volumen variable | BI | 1 | 1 | a2297 | g374
Farmacia | Área técnica | Área de Farmacotecnica No Estéril | Preparación galénica y reenvasado |  |  |  | ADC-BI184 | Mortero de vidrio y/o porcelana. | BI | 1 | 1 | a2298 | g374
Farmacia | Área técnica | Área de Farmacotecnica No Estéril | Preparación galénica y reenvasado |  |  |  | ADC-BI029 | Baño maría | BI | 1 | 1 | a2299 | g374
Farmacia | Área técnica | Área de Farmacotecnica No Estéril | Preparación galénica y reenvasado |  |  |  | ADC-BI010 | Agitador con soporte vertical | BI | 1 | 1 | a2300 | g374
Farmacia | Área técnica | Área de Farmacotecnica No Estéril | Preparación galénica y reenvasado |  |  |  | ADC-BI226 | Set de material de vidrio diverso. | BI | 1 | 1 | a2301 | g374
Farmacia | Área técnica | Área de Farmacotecnica No Estéril | Preparación galénica y reenvasado |  |  |  | CLV01 | Mechero bunsen | BI | 1 | 1 | a2302 | g374
Farmacia | Área técnica | Área de Farmacotecnica No Estéril | Preparación galénica y reenvasado |  |  |  | BLV02 | Phmetro digital | BI | 1 | 1 | a2303 | g374
Farmacia | Área técnica | Área de Farmacotecnica No Estéril | Preparación galénica y reenvasado |  |  |  | ADC-BI142 | Homogeneizador | BI | 1 | 1 | a2304 | g374
Farmacia | Área técnica | Área de Farmacotecnica No Estéril | Preparación galénica y reenvasado |  |  |  | ADC-BI048 | Campana de flujo laminar horizontal | BI | 1 | 1 | a2305 | g374
Farmacia | Área técnica | Área de Farmacotecnica No Estéril | Preparación galénica y reenvasado |  |  |  | ADC-BI100 | Envasado de líquidos | BI | 1 | 1 | a2306 | g374
Farmacia | Área técnica | Área de Farmacotecnica No Estéril | Preparación galénica y reenvasado |  |  |  | ADC-BI165 | Máquina para el reenvasado de líquidos (especialmente jarabes) | BI | 1 | 1 | a2307 | g374
Farmacia | Área técnica | Área de Farmacotecnica No Estéril | Preparación galénica y reenvasado |  |  |  | ADC-BI035 | Bomba para líquidos, reenvasado | BI | 1 | 1 | a2308 | g374
Farmacia | Área técnica | Área de Farmacotecnica No Estéril | Preparación galénica y reenvasado |  |  |  | MA-73 | Taburete metálico giratorio, rodable, c/ respaldo | MC | 1 | 1 | a2309 | g374
Farmacia | Área técnica | Área de Farmacotecnica No Estéril | Preparación galénica y reenvasado |  |  |  | ADC-BI011 | Agitador magnético con calefacción, digital | BI | 1 | 1 | a2310 | g374
Farmacia | Área técnica | Área de Farmacotecnica No Estéril | Preparación galénica y reenvasado |  |  |  | ADC-BI125 | Esterilizador con generador eléctrico de vapor, sobremesa | BI | 1 | 1 | a2311 | g374
Farmacia | Área técnica | Área de Farmacotecnica No Estéril | Preparación galénica y reenvasado |  |  |  | ADC-BI236 | Sistema de agua pura grado II para punto de uso | BI | 1 | 1 | a2312 | g374
Farmacia | Área técnica | Área de Farmacotecnica No Estéril | Preparación galénica y reenvasado |  |  |  | O-26 | Computadora personal | VOZ&DATOS | 1 | 1 | a2313 | g374
Farmacia | Área técnica | Área de Farmacotecnica No Estéril | Preparación galénica y reenvasado |  |  |  | O-27 | Impresora | VOZ&DATOS | 1 | 1 | a2314 | g374
Farmacia | Área técnica | Área de Farmacotecnica No Estéril | Preparación galénica y reenvasado |  |  |  | M-11 | Mueble para colgar con puertas de vidrio | MB | 2 | 2 | a2315 | g374
Farmacia | Área técnica | Área de Farmacotecnica No Estéril | Preparación galénica y reenvasado |  |  |  | M-6 | Meseta con cajones y puertas con tablero preformado prof. 60 cm, módulos aprox. de 90 cm | UE | 3 | 3 | a2316 | g374
Farmacia | Área de personal | Estar de personal | Para descanso del personal | 1 | 6 |  | B-1 | Lavadero de acero inoxidable una poza, agua fría y caliente | UE | 1 | 1 | a2317 | g150
Farmacia | Área de personal | Estar de personal | Para descanso del personal |  |  |  | I-38 | Televisor a color de 28” | VOZ&DATOS | 1 | 1 | a2318 | g150
Farmacia | Área de personal | Estar de personal | Para descanso del personal |  |  |  | I-38a | Rack de pared para TV de 28” | VOZ&DATOS | 1 | 1 | a2319 | g150
Farmacia | Área de personal | Estar de personal | Para descanso del personal |  |  |  | K-90 | Horno Microondas | COCINA | 1 | 1 | a2320 | g150
Farmacia | Área de personal | Estar de personal | Para descanso del personal |  |  |  | K-94 | Cafetera Eléctrica | COCINA | 1 | 1 | a2321 | g150
Farmacia | Área de personal | Estar de personal | Para descanso del personal |  |  |  | M-3 | Meseta para empotrar lavadero con tablero de preformado de prof. 60 cm, módulos aprox. de 90 cm, con puertas | UE | 1 | 1 | a2322 | g150
Farmacia | Área de personal | Estar de personal | Para descanso del personal |  |  |  | M-6 | Meseta con cajones y puertas con tablero preformado prof. 60 cm, módulos aprox. de 90 cm | UE | 1 | 1 | a2323 | g150
Farmacia | Área de personal | Estar de personal | Para descanso del personal |  |  |  | MC-16 | Papelera metálica | MB | 1 | 1 | a2324 | g150
Farmacia | Área de personal | Estar de personal | Para descanso del personal |  |  |  | MK-7 | Silla para mesa de comedor | MB | 4 | 4 | a2325 | g150
Farmacia | Área de personal | Estar de personal | Para descanso del personal |  |  |  | MC-57 | Mesa metálica múltiples usos 90 x 45 cm | MB | 1 | 1 | a2326 | g150
Farmacia | Área de personal | Estar de personal | Para descanso del personal |  |  |  | R-22 | Refrigeradora de aprox. 100 L | EB | 1 | 1 | a2327 | g150
Farmacia | Área de personal | Estar de personal | Para descanso del personal |  |  |  | TEL | Teléfono de mesa | VOZ&DATOS | 1 | 1 | a2328 | g150
Farmacia | Área de personal | SS.HH. de personal | Apoyo para el personal del área | 2 | 4 |  | A-3 | Lavamanos c/grifería agua fría | UE | 1 | 2 | a2329 | g132
Farmacia | Área de personal | SS.HH. de personal | Apoyo para el personal del área |  |  |  | C-1 | Inodoro con válvula fluxómetro | UE | 1 | 2 | a2330 | g132
Farmacia | Área de personal | SS.HH. de personal | Apoyo para el personal del área |  |  |  | H-1 | Espejo adosado marco metálico de 40 x 60 cm | MB | 1 | 2 | a2331 | g132
Farmacia | Área de personal | SS.HH. de personal | Apoyo para el personal del área |  |  |  | H-10 | Dispensador de toallas de papel | ACC-HIG | 1 | 2 | a2332 | g132
Farmacia | Área de personal | SS.HH. de personal | Apoyo para el personal del área |  |  |  | H-3 | Toallero de gancho cromado | ACC-HIG | 1 | 2 | a2333 | g132
Farmacia | Área de personal | SS.HH. de personal | Apoyo para el personal del área |  |  |  | H-4 | Jabonera cromada con dispensador para jabón líquido | ACC-HIG | 1 | 2 | a2334 | g132
Farmacia | Área de personal | SS.HH. de personal | Apoyo para el personal del área |  |  |  | H-6 | Porta rollo de papel higiénico | ACC-HIG | 1 | 2 | a2335 | g132
Farmacia | Área de personal | SS.HH. de personal | Apoyo para el personal del área |  |  |  | MP-1 | Papelera de plástico con tapa y ventana abatible | MB | 1 | 2 | a2336 | g132
Farmacia | Área de personal | SS.HH. de personal | Apoyo para el personal del área |  |  |  | D-7 | Cubo metálico para desperdicios, con tapa accionada a pedal | MB | 1 | 2 | a2337 | g132
Esterilización | Servicio completo de esterilización | Servicio completo de esterilización | Servicio completo de esterilización | 1 | - |  | - | Servicio completo de esterilización | - | 1 | 1 | a2338 | g88
Esterilización | Área administrativa | Despacho de Responsable | Para la supervisión | 1 | 8 |  | MC-1 | Escritorio metálico de 7 cajones | MB | 1 | 1 | a2339 | g378
Esterilización | Área administrativa | Despacho de Responsable | Para la supervisión |  |  |  | MC-14 | Armario metálico de 2 puertas | MB | 1 | 1 | a2340 | g378
Esterilización | Área administrativa | Despacho de Responsable | Para la supervisión |  |  |  | MC-16 | Papelera metálica | MB | 1 | 1 | a2341 | g378
Esterilización | Área administrativa | Despacho de Responsable | Para la supervisión |  |  |  | MC-19 | Silla metálica giratoria rodable | MB | 1 | 1 | a2342 | g378
Esterilización | Área administrativa | Despacho de Responsable | Para la supervisión |  |  |  | MC-38 | Sillón metálico confortable giratorio rodable, c/brazos | MB | 1 | 1 | a2343 | g378
Esterilización | Área administrativa | Despacho de Responsable | Para la supervisión |  |  |  | O-26 | Computadora personal | VOZ&DATOS | 1 | 1 | a2344 | g378
Esterilización | Área administrativa | Despacho de Responsable | Para la supervisión |  |  |  | O-27 | Impresora | VOZ&DATOS | 1 | 1 | a2345 | g378
Esterilización | Área técnica | Recepción de material usado | Llegada de material usado por las diferentes Unidades funcionales del Hospital | 1 | 3 |  | MA-9 | Mesa de trabajo de acero inoxidable 200 x 90cm | MC | 1 | 1 | a2346 | g379
Esterilización | Área técnica | Recepción de material usado | Llegada de material usado por las diferentes Unidades funcionales del Hospital |  |  |  | O-20 | Reloj de pared, eléctrico | EB | 1 | 1 | a2347 | g379
Esterilización | Área técnica | Lavado de carros | Lavar carros de transporte de material | 1 | 3 |  | ADC-BI198 | Pistola de presión aire / agua | BI | 1 | 1 | a2348 | g380
Esterilización | Área técnica | Almacén de carros | Espera de carros limpios hasta su utilización | 1 | 4 |  | ADC-BI053 | Carro de transporte hermético. | BI | 2 | 2 | a2349 | g381
Esterilización | Área técnica | Cuarto de limpieza zona sucia | Almacén de útiles de limpieza | 1 | 3 |  | B-67 | Vertedero | UE | 1 | 1 | a2350 | g382
Esterilización | Área técnica | Cuarto de limpieza zona sucia | Almacén de útiles de limpieza |  |  |  | LI-4 | Carro para útiles de limpieza, 2 baldes | MB | 1 | 1 | a2351 | g382
Esterilización | Área técnica | Zona de lavado y clasificación | Se agrupan los materiales por familias de igual tratamiento Se incluyen lavadoras termodesinfectadoras de doble puerta (barrera sanitaria) | 1 | 10 |  | CLG08 | MESA DE TRABAJO METROS LINEALES DE PARED CON ESTRUCTURA ANTI SALPICADURAS X60X90 CM | BI | 1.5 | 1.5 | a2352 | g383
Esterilización | Área técnica | Zona de lavado y clasificación | Se agrupan los materiales por familias de igual tratamiento Se incluyen lavadoras termodesinfectadoras de doble puerta (barrera sanitaria) |  |  |  | ADC-BI052a | MESA LAVADO ULTRASONIDOS INSTRUMENTAL QUIRURGICO FREGADERO IZQUIERDO 250X60X90 | BI | 1 | 1 | a2353 | g383
Esterilización | Área técnica | Zona de lavado y clasificación | Se agrupan los materiales por familias de igual tratamiento Se incluyen lavadoras termodesinfectadoras de doble puerta (barrera sanitaria) |  |  |  | M-6b | METROS LINEALES DE MESA DE TRABAJO A PARED CON ESTRUCTURA ANTI SALPICADURAS X60X90 CM | BI | 1 | 1 | a2354 | g383
Esterilización | Área técnica | Zona de lavado y clasificación | Se agrupan los materiales por familias de igual tratamiento Se incluyen lavadoras termodesinfectadoras de doble puerta (barrera sanitaria) |  |  |  | ADC-BI122 | PISTOLA PARA LIMPIEZA DE MATERIALES CON AIRE/AGUA A PRESIÓN. | BI | 1 | 1 | a2355 | g383
Esterilización | Área técnica | Zona de lavado y clasificación | Se agrupan los materiales por familias de igual tratamiento Se incluyen lavadoras termodesinfectadoras de doble puerta (barrera sanitaria) |  |  |  | ADC-BI153 | CARRO DE TRANSPORTE DE ALAMBRE CON 2 ESTANTES | BI | 1 | 1 | a2356 | g383
Esterilización | Área técnica | Zona de lavado y clasificación | Se agrupan los materiales por familias de igual tratamiento Se incluyen lavadoras termodesinfectadoras de doble puerta (barrera sanitaria) |  |  |  | ADC-BI123 | LAVADORAS DESINFECTADORAS - 2 PUERTAS | BI | 2 | 2 | a2357 | g383
Esterilización | Área técnica | Zona de lavado y clasificación | Se agrupan los materiales por familias de igual tratamiento Se incluyen lavadoras termodesinfectadoras de doble puerta (barrera sanitaria) |  |  |  | ADC-BI054 | KIT DE MARCOS Y DINTELES PARA LAVADORA DESINFECTADORA TAPETE 2 PUERTAS, | BI | 2 | 2 | a2358 | g383
Esterilización | Área técnica | Zona de lavado y clasificación | Se agrupan los materiales por familias de igual tratamiento Se incluyen lavadoras termodesinfectadoras de doble puerta (barrera sanitaria) |  |  |  | ADC-BI271 | RACK 4 NIVELES | BI | 2 | 2 | a2359 | g383
Esterilización | Área técnica | Zona de lavado y clasificación | Se agrupan los materiales por familias de igual tratamiento Se incluyen lavadoras termodesinfectadoras de doble puerta (barrera sanitaria) |  |  |  | ADC-BI088 | VENTANA DE PASO MANUAL, 90-170MM | UE | 1 | 1 | a2360 | g383
Esterilización | Área técnica | Esclusa zona sucia | Espacio para cambiarse de calzas, batas y lavado de manos | 1 | 2 |  | A-2a | Lavamanos agua fría y caliente, c/grifería control muñeca o codo | UE | 1 | 1 | a2361 | g384
Esterilización | Área técnica | Esclusa zona sucia | Espacio para cambiarse de calzas, batas y lavado de manos |  |  |  | D-7 | Cubo metálico para desperdicios, con tapa accionada a pedal | MB | 1 | 1 | a2362 | g384
Esterilización | Área técnica | Esclusa zona sucia | Espacio para cambiarse de calzas, batas y lavado de manos |  |  |  | H-10 | Dispensador de toallas de papel | ACC-HIG | 1 | 1 | a2363 | g384
Esterilización | Área técnica | Esclusa zona sucia | Espacio para cambiarse de calzas, batas y lavado de manos |  |  |  | H-4 | Jabonera cromada con dispensador para jabón líquido | ACC-HIG | 1 | 1 | a2364 | g384
Esterilización | Área técnica | Esclusa zona sucia | Espacio para cambiarse de calzas, batas y lavado de manos |  |  |  | MC-34 | Percha metálica de pared de 4 ganchos | MB | 1 | 1 | a2365 | g384
Esterilización | Área técnica | Zona de autoclaves | Área para la colocación de equipos de esterilización de material por vapor. Con puerta de mantenimiento cada dos equipos | 1 | 18 |  | BDV01 | ESTERILIZADOR DE VAPOR , GENERADOR DE VAPOR, 1 PUERTA | BI | 2 | 2 | a2366 | g385
Esterilización | Área técnica | Zona de autoclaves | Área para la colocación de equipos de esterilización de material por vapor. Con puerta de mantenimiento cada dos equipos |  |  |  | BDV01a | JUEGO DE JAMBAS, DINTELES Y ACABADOS SUPERIOR E INFERIOR | BI | 2 | 2 | a2367 | g385
Esterilización | Área técnica | Zona de autoclaves | Área para la colocación de equipos de esterilización de material por vapor. Con puerta de mantenimiento cada dos equipos |  |  |  | BDV01b | PUERTA DE MANTENIMIENTO 650MM | BI | 1 | 1 | a2368 | g385
Esterilización | Área técnica | Zona de autoclaves | Área para la colocación de equipos de esterilización de material por vapor. Con puerta de mantenimiento cada dos equipos |  |  |  | ADC-MC40 | MESA DE TRABAJO CENTRAL METROS LINEALES X88X90 CM | MC | 3 | 3 | a2369 | g385
Esterilización | Área técnica | Zona de autoclaves | Área para la colocación de equipos de esterilización de material por vapor. Con puerta de mantenimiento cada dos equipos |  |  |  | ADC-MC41 | DISPENSADOR ROLLOS CON CORTADOR | MC | 1 | 1 | a2370 | g385
Esterilización | Área técnica | Zona de autoclaves | Área para la colocación de equipos de esterilización de material por vapor. Con puerta de mantenimiento cada dos equipos |  |  |  | ADC-MC42 | SOLDADORA DE BOLSAS | MC | 1 | 1 | a2371 | g385
Esterilización | Área técnica | Zona de autoclaves | Área para la colocación de equipos de esterilización de material por vapor. Con puerta de mantenimiento cada dos equipos |  |  |  | ADC-MC48 | CARRO SOPORTE PAPEL INOX 1410x725x995 mm CON PARRILLA INFERIOR | BI | 1 | 1 | a2372 | g385
Esterilización | Área técnica | Zona de autoclaves | Área para la colocación de equipos de esterilización de material por vapor. Con puerta de mantenimiento cada dos equipos |  |  |  | D-7 | Cubo metálico para desperdicios, con tapa accionada a pedal | MB | 1 | 1 | a2373 | g385
Esterilización | Área técnica | Zona de autoclaves | Área para la colocación de equipos de esterilización de material por vapor. Con puerta de mantenimiento cada dos equipos |  |  |  | ADC-MC49 | CARRO DE CARGA/DESCARGA EXTERNO | MC | 2 | 2 | a2374 | g385
Esterilización | Área técnica | Zona de autoclaves | Área para la colocación de equipos de esterilización de material por vapor. Con puerta de mantenimiento cada dos equipos |  |  |  | BDV01c | BANDEJA DE CARGA INTERNA | BI | 4 | 4 | a2375 | g385
Esterilización | Área técnica | Zona de esterilización a baja temperatura | Área diferenciada para la instalación y uso del equipo de esterilización de material termosensible | 1 | 6 |  | ADC-BI127 | Esterilizador de baja temperatura por peroxido de hidrógeno | BI | 1 | 1 | a2376 | g386
Esterilización | Área técnica | Esclusa zona limpia | Espacio para cambiarse de calzas, batas y lavado de manos | 1 | 2 |  | A-2a | Lavamanos agua fría y caliente, c/grifería control muñeca o codo | UE | 1 | 1 | a2377 | g387
Esterilización | Área técnica | Esclusa zona limpia | Espacio para cambiarse de calzas, batas y lavado de manos |  |  |  | D-7 | Cubo metálico para desperdicios, con tapa accionada a pedal | MB | 1 | 1 | a2378 | g387
Esterilización | Área técnica | Esclusa zona limpia | Espacio para cambiarse de calzas, batas y lavado de manos |  |  |  | H-10 | Dispensador de toallas de papel | ACC-HIG | 1 | 1 | a2379 | g387
Esterilización | Área técnica | Esclusa zona limpia | Espacio para cambiarse de calzas, batas y lavado de manos |  |  |  | H-4 | Jabonera cromada con dispensador para jabón líquido | ACC-HIG | 1 | 1 | a2380 | g387
Esterilización | Área técnica | Esclusa zona limpia | Espacio para cambiarse de calzas, batas y lavado de manos |  |  |  | MC-34 | Percha metálica de pared de 4 ganchos | MB | 1 | 1 | a2381 | g387
Esterilización | Área técnica | Esclusa zona limpia | Espacio para cambiarse de calzas, batas y lavado de manos |  |  |  | M-30 | Banca para vestuarios | MB | 1 | 1 | a2382 | g387
Esterilización | Área técnica | Almacén de material estéril | Almacén de material ya esterilizado, dispuesto para su entrega. Con Racks y estanterías | 1 | 6 |  | ADC-MC44 | ESTANTERÍA ACERO INOX 4 NIVELES, 100X50X200 CM | MC | 2 | 2 | a2383 | g388
Esterilización | Área técnica | Almacén de material estéril | Almacén de material ya esterilizado, dispuesto para su entrega. Con Racks y estanterías |  |  |  | ADC-MC45 | METROS LINEALES DE ESTANTE CLÍNICO BAJO, X48X90 CM | MC | 1 | 1 | a2384 | g388
Esterilización | Área técnica | Almacén de material estéril | Almacén de material ya esterilizado, dispuesto para su entrega. Con Racks y estanterías |  |  |  | ADC-BI088 | VENTANA DE PASO MANUAL, 90-170MM | UE | 1 | 1 | a2385 | g388
Esterilización | Área técnica | Almacén de material estéril | Almacén de material ya esterilizado, dispuesto para su entrega. Con Racks y estanterías |  |  |  | ADC-INST001 | Sets instrumental para área quirúrgica | INST&MOTOR | 1 | 1 | a2386 | g388
Esterilización | Área técnica | Almacén de material estéril | Almacén de material ya esterilizado, dispuesto para su entrega. Con Racks y estanterías |  |  |  | ADC-INST002 | Sets instrumental para áreas ambulatoria y de hospitalización | INST&MOTOR | 1 | 1 | a2387 | g388
Esterilización | Área técnica | Entrega material | Entrega de material estéril a las diferentes unidades funcionales del Hospital | 1 | 3 |  | ADC-BI053 | Carro de transporte hermético. | BI | 4 | 4 | a2388 | g389
Esterilización | Área técnica | Entrega material | Entrega de material estéril a las diferentes unidades funcionales del Hospital |  |  |  | MA-7a | Mesa de trabajo de acero inoxidable de 140 x 70 cm | MC | 1 | 1 | a2389 | g389
Esterilización | Área técnica | Cuarto de limpieza | Almacén de útiles de limpieza en zona estéril y limpia | 1 | 3 |  | B-67 | Vertedero | UE | 1 | 1 | a2390 | g146
Esterilización | Área técnica | Cuarto de limpieza | Almacén de útiles de limpieza en zona estéril y limpia |  |  |  | LI-4 | Carro para útiles de limpieza, 2 baldes | MB | 1 | 1 | a2391 | g146
Esterilización | Área de apoyo y suministros | Almacén de material textil | Almacén de material textil limpio para esterilizar | 1 | 6 |  | ADC-MC47 | MESA PARA COMPROBAR TEXTILES, 180X88X90 CM | MC | 1 | 1 | a2392 | g391
Esterilización | Área de apoyo y suministros | Almacén de material textil | Almacén de material textil limpio para esterilizar |  |  |  | MA-48a | ESTANTERÍA ACERO INOX. ALAMBRE 4 NIVELES, 100X50X200 CM | MC | 1 | 1 | a2393 | g391
Esterilización | Área de apoyo y suministros | Almacén de material nuevo | Almacén de material como papel, bolsas, fungibles, etc. | 1 | 3 |  | M-8a | Estanterías metálica de ángulos ranurados de 02 cuerpos 04 anaqueles | MB | 1 | 1 | a2394 | g392
Esterilización | Área de apoyo y suministros | Descalcificación y ósmosis inversa | Zona de tratamiento de agua y descalcificación para esterilizadores | 1 | 14 |  | ADC-BI084 | DESCALCIFICADOR DE AGUA CON 60 LITROS DE RESINAS | BI | 1 | 1 | a2395 | g393
Esterilización | Área de apoyo y suministros | Descalcificación y ósmosis inversa | Zona de tratamiento de agua y descalcificación para esterilizadores |  |  |  | ADC-BI111 | PLANTA DE TRATAMIENTO DE ÓSMOSIS INVERSA | BI | 1 | 1 | a2396 | g393
Esterilización | Área de personal | Estar de personal | Para descanso del personal | 1 | 6 |  | B-1 | Lavadero de acero inoxidable una poza, agua fría y caliente | UE | 1 | 1 | a2397 | g150
Esterilización | Área de personal | Estar de personal | Para descanso del personal |  |  |  | K-90 | Horno Microondas | COCINA | 1 | 1 | a2398 | g150
Esterilización | Área de personal | Estar de personal | Para descanso del personal |  |  |  | K-94 | Cafetera Eléctrica | COCINA | 1 | 1 | a2399 | g150
Esterilización | Área de personal | Estar de personal | Para descanso del personal |  |  |  | M-3 | Meseta para empotrar lavadero con tablero de preformado de prof. 60 cm, módulos aprox. de 90 cm, con puertas | UE | 1 | 1 | a2400 | g150
Esterilización | Área de personal | Estar de personal | Para descanso del personal |  |  |  | M-6 | Meseta con cajones y puertas con tablero preformado prof. 60 cm, módulos aprox. de 90 cm | UE | 1 | 1 | a2401 | g150
Esterilización | Área de personal | Estar de personal | Para descanso del personal |  |  |  | MC-16 | Papelera metálica | MB | 1 | 1 | a2402 | g150
Esterilización | Área de personal | Estar de personal | Para descanso del personal |  |  |  | MK-7 | Silla para mesa de comedor | MB | 4 | 4 | a2403 | g150
Esterilización | Área de personal | Estar de personal | Para descanso del personal |  |  |  | MC-57 | Mesa metálica múltiples usos 90 x 45 cm | MB | 1 | 1 | a2404 | g150
Esterilización | Área de personal | Estar de personal | Para descanso del personal |  |  |  | R-22 | Refrigeradora de aprox. 100 L | EB | 1 | 1 | a2405 | g150
Esterilización | Área de personal | Estar de personal | Para descanso del personal |  |  |  | TEL | Teléfono de mesa | VOZ&DATOS | 1 | 1 | a2406 | g150
Alimentación y Nutrición | Área de recepción y almacenado | Muelle de descarga | Descarga de suministros | 1 |  | - | - | - | - | - | - | a2407 | g367
Alimentación y Nutrición | Área de recepción y almacenado | Control | Control de suministros y de stock de almacenes | 1 | 5 |  | MC-19 | Silla metálica giratoria rodable | MB | 1 | 1 | a2408 | g230
Alimentación y Nutrición | Área de recepción y almacenado | Control | Control de suministros y de stock de almacenes |  |  |  | O-26 | Computadora personal | VOZ&DATOS | 1 | 1 | a2409 | g230
Alimentación y Nutrición | Área de recepción y almacenado | Control | Control de suministros y de stock de almacenes |  |  |  | MC-16 | Papelera metálica | MB | 1 | 1 | a2410 | g230
Alimentación y Nutrición | Área de recepción y almacenado | Control | Control de suministros y de stock de almacenes |  |  |  | W-1 | Balanza de plataforma, fuerza 160 kg | EB | 1 | 1 | a2411 | g230
Alimentación y Nutrición | Área de recepción y almacenado | Control | Control de suministros y de stock de almacenes |  |  |  | MB-01 | Carro de transporte de mercancías | MB | 1 | 1 | a2412 | g230
Alimentación y Nutrición | Área de recepción y almacenado | Control | Control de suministros y de stock de almacenes |  |  |  |  | Exterminador de insectos, techo | EB | 1 | 1 | a2413 | g230
Alimentación y Nutrición | Área de recepción y almacenado | Control | Control de suministros y de stock de almacenes |  |  |  | M-47a | Modulo neutro de apoyo | MB | 1 | 1 | a2414 | g230
Alimentación y Nutrición | Área de recepción y almacenado | Bodega de productos no perecederos | Guardado de productos no perecederos | 1 | 4 |  | M-12 | Estantería en acero inoxidable de 4 niveles regulares de 1200 x 450 x 1900 mm | MB | 1 | 1 | a2415 | g397
Alimentación y Nutrición | Área de recepción y almacenado | Bodega de productos perecederos | Guardado de productos perecederos o de diario | 1 | 8 |  | M-12 | Estantería en acero inoxidable de 4 niveles regulares de 1200 x 450 x 1900 mm | MB | 2 | 2 | a2416 | g398
Alimentación y Nutrición | Área de recepción y almacenado | Cámara fría | Para conservación de productos | 1 | 4 |  | ADC-005 | Cámara refrigerada | UE | 1 | 1 | a2417 | g399
Alimentación y Nutrición | Área de recepción y almacenado | Cámara fría | Para conservación de productos congelados | 1 | 4 |  | ADC-005 | Cámara refrigerada | UE | 1 | 1 | a2418 | g399
Alimentación y Nutrición | Área de recepción y almacenado | Sala de compresores | Proporcionan la temperatura adecuada a las distintas cámaras de conservación. Compresores independientes para cámara. | 1 | 4 |  | ADC-011 | Equipo frigorífico para cuarto frio | UE | 2 | 2 | a2419 | g400
Alimentación y Nutrición | Área de preparación y condimentación | Preparación de alimentos | Para preparación de carnes | 1 | 4 |  | B-1b | Lavadero de acero inoxidable una poza, agua fría y caliente | UE | 1 | 1 | a2420 | g401
Alimentación y Nutrición | Área de preparación y condimentación | Preparación de alimentos | Para preparación de carnes |  |  |  | M-87 | Mesa de trabajo mural con descoche | COCINA | 1 | 1 | a2421 | g401
Alimentación y Nutrición | Área de preparación y condimentación | Preparación de alimentos | Para preparación de carnes |  |  |  | R-22 | Refrigeradora de aprox. 100 L | EB | 1 | 1 | a2422 | g401
Alimentación y Nutrición | Área de preparación y condimentación | Preparación de alimentos | Para preparación de carnes |  |  |  | X-15 | Sierra eléctrica para cortar carne | COCINA | 1 | 1 | a2423 | g401
Alimentación y Nutrición | Área de preparación y condimentación | Preparación de alimentos | Para preparación de carnes |  |  |  | X-29 | Procesador de alimentos | COCINA | 1 | 1 | a2424 | g401
Alimentación y Nutrición | Área de preparación y condimentación | Preparación de alimentos | Para preparación de pescados | 1 | 4 |  | B-14b | Lavadero de acero inoxidable con 2 pozas, agua fría y caliente | UE | 1 | 1 | a2425 | g401
Alimentación y Nutrición | Área de preparación y condimentación | Preparación de alimentos | Para preparación de pescados |  |  |  | M-87 | Mesa de trabajo mural con descoche | COCINA | 1 | 1 | a2426 | g401
Alimentación y Nutrición | Área de preparación y condimentación | Preparación de alimentos | Para preparación de pescados |  |  |  | R-22 | Refrigeradora de aprox. 100 L | EB | 1 | 1 | a2427 | g401
Alimentación y Nutrición | Área de preparación y condimentación | Preparación de alimentos | Para preparación de verduras | 1 | 4 |  | B-1b | Lavadero de acero inoxidable una poza, agua fría y caliente | UE | 1 | 1 | a2428 | g401
Alimentación y Nutrición | Área de preparación y condimentación | Preparación de alimentos | Para preparación de verduras |  |  |  | M-87 | Mesa de trabajo mural con descoche | COCINA | 1 | 1 | a2429 | g401
Alimentación y Nutrición | Área de preparación y condimentación | Preparación de alimentos | Para preparación de verduras |  |  |  | R-22 | Refrigeradora de aprox. 100 L | EB | 1 | 1 | a2430 | g401
Alimentación y Nutrición | Área de preparación y condimentación | Preparación de alimentos | Para preparación de verduras |  |  |  | X-29 | Procesador de alimentos | COCINA | 1 | 1 | a2431 | g401
Alimentación y Nutrición | Área de cocción y emplatado | Zona de cocción | Área para cocina y plancha | 1 | 30 | Área de marmitas, freidoras y sartenes basculantes | B-14b | Lavadero de acero inoxidable con 2 pozas, agua fría y caliente | UE | 1 | 1 | a2432 | g402
Alimentación y Nutrición | Área de cocción y emplatado | Zona de cocción | Área para cocina y plancha |  |  | Área de marmitas, freidoras y sartenes basculantes | K-119a | Campana extractora central tipo isla | COCINA | 1 | 1 | a2433 | g402
Alimentación y Nutrición | Área de cocción y emplatado | Zona de cocción | Área para cocina y plancha |  |  | Área de marmitas, freidoras y sartenes basculantes | K-130 | Horno combinado con 10 bandejas | COCINA | 1 | 1 | a2434 | g402
Alimentación y Nutrición | Área de cocción y emplatado | Zona de cocción | Área para cocina y plancha |  |  | Área de marmitas, freidoras y sartenes basculantes | K-30b | Plancha rallada con base de 1000 x 900 x 900 mm | COCINA | 1 | 1 | a2435 | g402
Alimentación y Nutrición | Área de cocción y emplatado | Zona de cocción | Área para cocina y plancha |  |  | Área de marmitas, freidoras y sartenes basculantes | K-51a | Cocina mural a gas de 4 hornillas | COCINA | 1 | 1 | a2436 | g402
Alimentación y Nutrición | Área de cocción y emplatado | Zona de cocción | Área para cocina y plancha |  |  | Área de marmitas, freidoras y sartenes basculantes | K-80 | Sartén volcable a gas o eléctrica de 85 L | COCINA | 1 | 1 | a2437 | g402
Alimentación y Nutrición | Área de cocción y emplatado | Zona de cocción | Área para cocina y plancha |  |  | Área de marmitas, freidoras y sartenes basculantes | M-16a | Estantería de 4 niveles regulables 900 x 610 x 1900 mm | MB | 1 | 1 | a2438 | g402
Alimentación y Nutrición | Área de cocción y emplatado | Zona de cocción | Área para cocina y plancha |  |  | Área de marmitas, freidoras y sartenes basculantes | M-44b | Mesa de trabajo mural con repisa inferior 1200 x 600 x 900 mm | COCINA | 1 | 1 | a2439 | g402
Alimentación y Nutrición | Área de cocción y emplatado | Zona de cocción | Área para cocina y plancha |  |  | Área de marmitas, freidoras y sartenes basculantes | M-47a | Modulo neutro de apoyo | COCINA | 1 | 1 | a2440 | g402
Alimentación y Nutrición | Área de cocción y emplatado | Zona de cocción | Área para cocina y plancha |  |  | Área de marmitas, freidoras y sartenes basculantes | R-22 | Refrigeradora de aprox. 100 L | EB | 1 | 1 | a2441 | g402
Alimentación y Nutrición | Área de cocción y emplatado | Zona de cocción | Área para cocina y plancha |  |  | Área de marmitas, freidoras y sartenes basculantes | S-75 | Manguera retráctil de lavado | UE | 1 | 1 | a2442 | g402
Alimentación y Nutrición | Área de cocción y emplatado | Zona de cocción | Área para cocina y plancha |  |  | Área de marmitas, freidoras y sartenes basculantes | X-18 | Freidora de papas | COCINA | 1 | 1 | a2443 | g402
Alimentación y Nutrición | Área de cocción y emplatado | Emplatado | labores de emplatado y preparación de carros de bandejas | 1 | 12 |  | ADC-COC011 | Mesa de servicio caliente / fría | COCINA | 1 | 1 | a2444 | g403
Alimentación y Nutrición | Área de cocción y emplatado | Emplatado | labores de emplatado y preparación de carros de bandejas |  |  |  | ADC-COC008 | Carro neutro | COCINA | 1 | 1 | a2445 | g403
Alimentación y Nutrición | Área de cocción y emplatado | Emplatado | labores de emplatado y preparación de carros de bandejas |  |  |  | ADC-COC007 | Carro dispensador neutro a nivel constante | COCINA | 1 | 1 | a2446 | g403
Alimentación y Nutrición | Área de cocción y emplatado | Emplatado | labores de emplatado y preparación de carros de bandejas |  |  |  | ADC-COC009 | Carro portacestas alto | COCINA | 1 | 1 | a2447 | g403
Alimentación y Nutrición | Área de cocción y emplatado | Emplatado | labores de emplatado y preparación de carros de bandejas |  |  |  | ADC-COC010 | Cestos auxiliares altos | COCINA | 3 | 3 | a2448 | g403
Alimentación y Nutrición | Área de cocción y emplatado | Emplatado | labores de emplatado y preparación de carros de bandejas |  |  |  | ADC-COC002 | Bandeja isotérmica hospitalaria | COCINA | 58 | 58 | a2449 | g403
Alimentación y Nutrición | Área de cocción y emplatado | Lavado de ollas | Área de lavado de perolas y elementos de cocción que no entran en el tren de lavado | 1 | 5 |  | B-70a | Lavafondo de 3 pozas con escurridero y ducha mural | COCINA | 1 | 1 | a2450 | g404
Alimentación y Nutrición | Área de cocción y emplatado | Lavado de ollas | Área de lavado de perolas y elementos de cocción que no entran en el tren de lavado |  |  |  | M-16 | Estantería de 4 niveles regulables 1500 x 610 x 1900 mm | MB | 1 | 1 | a2451 | g404
Alimentación y Nutrición | Área de cocción y emplatado | Lavado de ollas | Área de lavado de perolas y elementos de cocción que no entran en el tren de lavado |  |  |  | M-86b | Mesa de trabajo mural con descoche de 1500 x 600 x 900 mm | COCINA | 1 | 1 | a2452 | g404
Alimentación y Nutrición | Área de cocción y emplatado | Lavado de ollas | Área de lavado de perolas y elementos de cocción que no entran en el tren de lavado |  |  |  | MK-9 | Colgador superior para ollas con gancho | COCINA | 1 | 1 | a2453 | g404
Alimentación y Nutrición | Área de cocción y emplatado | Almacén de carros | Guardado de carros de transporte de comida | 1 | 4 |  | ADC-BI052 | Carro de transporte 2 estantes varilla de acero inoxidable | BI | 1 | 1 | a2454 | g381
Alimentación y Nutrición | Área de cocción y emplatado | Almacén de carros | Guardado de carros de transporte de comida |  |  |  | K-115a | Carro transporte de bandejas servidas | COCINA | 2 | 2 | a2455 | g381
Alimentación y Nutrición | Área de cocción y emplatado | Bodega de menaje | Guardado de menaje y vajillas | 1 | 6 |  | M-16 | Estantería de 4 niveles regulables 1500 x 610 x 1900 mm | MB | 3 | 3 | a2456 | g406
Alimentación y Nutrición | Área de Almacenamiento y distribución de carros | Estacionamiento carros | Espera de carros procedente de la cocina, listos para distribución a plantas | 1 | 6 |  | K-115a | Carro transporte de bandejas servidas | COCINA | 2 | 2 | a2457 | g407
Alimentación y Nutrición | Área de lavado y residuos | Accesos carros usados |  | 1 | 6 |  | - | - | - | - | - | a2458 | g408
Alimentación y Nutrición | Área de lavado y residuos | Lavado de carros | limpieza de carros de transporte de comida | 1 | 4 |  | S-75 | Manguera retráctil de lavado | UE | 1 | 1 | a2459 | g409
Alimentación y Nutrición | Área de lavado y residuos | Lavado de vajilla | Espacio para el lavado e higienización de vajilla | 1 | 6 |  | B-17a | Mesa de prelavado con una poza descoche y ducha | COCINA | 1 | 1 | a2460 | g410
Alimentación y Nutrición | Área de lavado y residuos | Lavado de vajilla | Espacio para el lavado e higienización de vajilla |  |  |  | MP-2 | Cilindro de plástico con tapa de vaivén 140 L | MB | 1 | 1 | a2461 | g410
Alimentación y Nutrición | Área de lavado y residuos | Lavado de vajilla | Espacio para el lavado e higienización de vajilla |  |  |  | ADC-COC021 | Lavaplatos con capota c/ tren de entrada y salida | COCINA | 1 | 1 | a2462 | g410
Alimentación y Nutrición | Área de lavado y residuos | Bodega de cartones | zona de desembalaje y ubicación de cartonajes y envases | 1 | 3 |  | - | - | - | - | - | a2463 | g411
Alimentación y Nutrición | Área de lavado y residuos | Cámara desperdicios | Almacenado de basuras hasta su retirada por el correspondiente servicio | 1 | 3 |  | ADC-005 | Cámara refrigerada | UE | 1 | 1 | a2464 | g412
Alimentación y Nutrición | Área de lavado y residuos | Cámara desperdicios | Almacenado de basuras hasta su retirada por el correspondiente servicio |  |  |  | ADC-MB024 | Estanterías de aluminio y polipropileno | MB | 1 | 1 | a2465 | g412
Alimentación y Nutrición | Área de lavado y residuos | Cámara desperdicios | Almacenado de basuras hasta su retirada por el correspondiente servicio |  |  |  | ADC-011 | Equipo frigorífico para cuarto frio | UE | 1 | 1 | a2466 | g412
Alimentación y Nutrición | Área de lavado y residuos | Cuarto de limpieza | Almacén de útiles de limpieza | 1 | 3 |  | B-67 | Vertedero | UE | 1 | 1 | a2467 | g146
Alimentación y Nutrición | Área de lavado y residuos | Cuarto de limpieza | Almacén de útiles de limpieza |  |  |  | LI-4 | Carro para útiles de limpieza, 2 baldes | MB | 1 | 1 | a2468 | g146
Alimentación y Nutrición | Área de personal | Comedor de Personal |  | 1 | 40 |  | K-90a | Baño maría de 5 pozas c/repisa superior de 1800 x 750 x 900 mm | COCINA | 1 | 1 | a2469 | g414
Alimentación y Nutrición | Área de personal | Comedor de Personal |  |  |  |  | M-49 | Módulo neutro para bebidas de 1000 x 750 x 900 mm | BI | 1 | 1 | a2470 | g414
Alimentación y Nutrición | Área de personal | Comedor de Personal |  |  |  |  | R-29 | Refrigeradora de aprox. 500 L | COCINA | 1 | 1 | a2471 | g414
Alimentación y Nutrición | Área de personal | Comedor de Personal |  |  |  |  | X-3 | Hervidor de agua eléctrico | COCINA | 1 | 1 | a2472 | g414
Alimentación y Nutrición | Área de personal | Comedor de Personal |  |  |  |  | X-32 | Cafetera eléctrica de 16 litros | COCINA | 1 | 1 | a2473 | g414
Alimentación y Nutrición | Área de personal | Comedor de Personal |  |  |  |  | ADC-COC003 | Bandejero cubertero panero | COCINA | 1 | 1 | a2474 | g414
Alimentación y Nutrición | Área de personal | Comedor de Personal |  |  |  |  | ADC-COC014 | Elemento frio con vitrina | COCINA | 1 | 1 | a2475 | g414
Alimentación y Nutrición | Área de personal | Comedor de Personal |  |  |  |  | ADC-COC016 | Guía Correbandejas | COCINA | 1 | 1 | a2476 | g414
Alimentación y Nutrición | Área de personal | Comedor de Personal |  |  |  |  | ADC-COC012 | Elemento caja | COCINA | 1 | 1 | a2477 | g414
Alimentación y Nutrición | Área de personal | Comedor de Personal |  |  |  |  | ADC-COC018 | Guía Correbandejas, 1200 | COCINA | 1 | 1 | a2478 | g414
Alimentación y Nutrición | Área de personal | Comedor de Personal |  |  |  |  | MC-57 | Mesa metálica múltiples usos 90 x 45 cm | MC | 10 | 10 | a2479 | g414
Alimentación y Nutrición | Área de personal | Comedor de Personal |  |  |  |  | MK-7 | Silla para mesa de comedor | MB | 40 | 40 | a2480 | g414
Alimentación y Nutrición | Área de personal | Comedor de Personal |  |  |  |  | MP-1 | Papelera de plástico con tapa y ventana abatible | MB | 2 | 2 | a2481 | g414
Alimentación y Nutrición | Área de personal | Despacho | Zona de trabajo administrativo del responsable de Dietética (nutricionista) | 1 | 8 |  | MC-16 | Papelera metálica | MB | 2 | 2 | a2482 | g148
Alimentación y Nutrición | Área de personal | Despacho | Zona de trabajo administrativo del responsable de Dietética (nutricionista) |  |  |  | MC-1a | Escritorio modular en “L” | MB | 2 | 2 | a2483 | g148
Alimentación y Nutrición | Área de personal | Despacho | Zona de trabajo administrativo del responsable de Dietética (nutricionista) |  |  |  | MC-38 | Sillón metálico confortable giratorio rodable, c/brazos | MB | 2 | 2 | a2484 | g148
Alimentación y Nutrición | Área de personal | Despacho | Zona de trabajo administrativo del responsable de Dietética (nutricionista) |  |  |  | O-26 | Computadora personal | VOZ&DATOS | 2 | 2 | a2485 | g148
Alimentación y Nutrición | Área de personal | Despacho | Zona de trabajo administrativo del responsable de Dietética (nutricionista) |  |  |  | O-27 | Impresora | VOZ&DATOS | 1 | 1 | a2486 | g148
Alimentación y Nutrición | Área de personal | Despacho | Zona de trabajo administrativo del responsable de Dietética (nutricionista) |  |  |  | TEL | Teléfono de mesa | VOZ&DATOS | 2 | 2 | a2487 | g148
Alimentación y Nutrición | Área de personal | Aseo de personal | Apoyo para el personal de la Unidad | 2 | 3 |  | C-1 | Inodoro con válvula fluxómetro | UE | 1 | 2 | a2488 | g416
Alimentación y Nutrición | Área de personal | Aseo de personal | Apoyo para el personal de la Unidad |  |  |  | H-1 | Espejo adosado marco metálico de 40 x 60 cm | MB | 1 | 2 | a2489 | g416
Alimentación y Nutrición | Área de personal | Aseo de personal | Apoyo para el personal de la Unidad |  |  |  | H-10 | Dispensador de toallas de papel | ACC-HIG | 1 | 2 | a2490 | g416
Alimentación y Nutrición | Área de personal | Aseo de personal | Apoyo para el personal de la Unidad |  |  |  | H-3 | Toallero de gancho cromado | ACC-HIG | 1 | 2 | a2491 | g416
Alimentación y Nutrición | Área de personal | Aseo de personal | Apoyo para el personal de la Unidad |  |  |  | H-4 | Jabonera cromada con dispensador para jabón líquido | ACC-HIG | 1 | 2 | a2492 | g416
Alimentación y Nutrición | Área de personal | Aseo de personal | Apoyo para el personal de la Unidad |  |  |  | H-6 | Porta rollo de papel higiénico | ACC-HIG | 1 | 2 | a2493 | g416
Alimentación y Nutrición | Área de personal | Aseo de personal | Apoyo para el personal de la Unidad |  |  |  | MP-1 | Papelera de plástico con tapa y ventana abatible | MB | 1 | 2 | a2494 | g416
Alimentación y Nutrición | Área de personal | Aseo de personal | Apoyo para el personal de la Unidad |  |  |  | D-7 | Cubo metálico para desperdicios, con tapa accionada a pedal | MB | 1 | 2 | a2495 | g416
Alimentación y Nutrición | Área de personal | Aseo de personal | Apoyo para el personal de la Unidad |  |  |  | A-3 | Lavamanos c/grifería agua fría | UE | 1 | 2 | a2496 | g416
Servicio de Emergencia y Urgencias Generales | Área de acceso y recepción | Estacionamiento | Estacionamiento ambulancias | - | - | - | - | - | - | - | - | a2497 | g281
Servicio de Emergencia y Urgencias Generales | Área de acceso y recepción | Llegada de Ambulancias | Desembarco de pacientes que acceden en ambulancia | - | - | Acceso a zona de atención diferenciado de pacientes ambulantes | - | - | - | - | - | a2498 | g418
Servicio de Emergencia y Urgencias Generales | Área de acceso y recepción | Vestíbulo de pacientes ambulantes | Llegada y acceso de pacientes ambulantes | - | - | - | - | - | - | - | - | a2499 | g419
Servicio de Emergencia y Urgencias Generales | Área de acceso y recepción | Atención al paciente / Admisión | Recepción, información y toma de datos | 1 | 4 |  | M-42 | Meseta de estación de enfermeras, dos niveles con porta teclado, abierto abajo, según detalle arquitectónico | UE | 1 | 1 | a2500 | g420
Servicio de Emergencia y Urgencias Generales | Área de acceso y recepción | Atención al paciente / Admisión | Recepción, información y toma de datos |  |  |  | MC-14 | Armario metálico de 2 puertas | MB | 1 | 1 | a2501 | g420
Servicio de Emergencia y Urgencias Generales | Área de acceso y recepción | Atención al paciente / Admisión | Recepción, información y toma de datos |  |  |  | MC-16 | Papelera metálica | MB | 1 | 1 | a2502 | g420
Servicio de Emergencia y Urgencias Generales | Área de acceso y recepción | Atención al paciente / Admisión | Recepción, información y toma de datos |  |  |  | MC-19 | Silla metálica giratoria rodable | MB | 1 | 1 | a2503 | g420
Servicio de Emergencia y Urgencias Generales | Área de acceso y recepción | Atención al paciente / Admisión | Recepción, información y toma de datos |  |  |  | O-20 | Reloj de pared, eléctrico | EB | 1 | 1 | a2504 | g420
Servicio de Emergencia y Urgencias Generales | Área de acceso y recepción | Atención al paciente / Admisión | Recepción, información y toma de datos |  |  |  | O-26 | Computadora personal | VOZ&DATOS | 1 | 1 | a2505 | g420
Servicio de Emergencia y Urgencias Generales | Área de acceso y recepción | Atención al paciente / Admisión | Recepción, información y toma de datos |  |  |  | TEL | Teléfono de mesa | VOZ&DATOS | 1 | 1 | a2506 | g420
Servicio de Emergencia y Urgencias Generales | Área de acceso y recepción | Sala de espera | Espera de familiares y pacientes en espera de atención | 1 | 14 |  | I-40 | Televisor a color de 32” | VOZ&DATOS | 1 | 1 | a2507 | g128
Servicio de Emergencia y Urgencias Generales | Área de acceso y recepción | Sala de espera | Espera de familiares y pacientes en espera de atención |  |  |  | I-40a | Rack para TV de 32” soporte de techo | VOZ&DATOS | 1 | 1 | a2508 | g128
Servicio de Emergencia y Urgencias Generales | Área de acceso y recepción | Sala de espera | Espera de familiares y pacientes en espera de atención |  |  |  | MC-59f | Butaca metálica de 3 cuerpos | MB | 4 | 4 | a2509 | g128
Servicio de Emergencia y Urgencias Generales | Área de acceso y recepción | SS.HH. públicos | SS.HH. de apoyo a la sala de espera | 2 | 4 |  | A-3 | Lavamanos c/grifería agua fría | UE | 1 | 2 | a2510 | g135
Servicio de Emergencia y Urgencias Generales | Área de acceso y recepción | SS.HH. públicos | SS.HH. de apoyo a la sala de espera |  |  |  | C-1 | Inodoro con válvula fluxómetro | UE | 1 | 2 | a2511 | g135
Servicio de Emergencia y Urgencias Generales | Área de acceso y recepción | SS.HH. públicos | SS.HH. de apoyo a la sala de espera |  |  |  | H-1 | Espejo adosado marco metálico de 40 x 60 cm | MB | 1 | 2 | a2512 | g135
Servicio de Emergencia y Urgencias Generales | Área de acceso y recepción | SS.HH. públicos | SS.HH. de apoyo a la sala de espera |  |  |  | H-10 | Dispensador de toallas de papel | ACC-HIG | 1 | 2 | a2513 | g135
Servicio de Emergencia y Urgencias Generales | Área de acceso y recepción | SS.HH. públicos | SS.HH. de apoyo a la sala de espera |  |  |  | H-3 | Toallero de gancho cromado | ACC-HIG | 1 | 2 | a2514 | g135
Servicio de Emergencia y Urgencias Generales | Área de acceso y recepción | SS.HH. públicos | SS.HH. de apoyo a la sala de espera |  |  |  | H-4 | Jabonera cromada con dispensador para jabón líquido | ACC-HIG | 1 | 2 | a2515 | g135
Servicio de Emergencia y Urgencias Generales | Área de acceso y recepción | SS.HH. públicos | SS.HH. de apoyo a la sala de espera |  |  |  | H-6 | Porta rollo de papel higiénico | ACC-HIG | 1 | 2 | a2516 | g135
Servicio de Emergencia y Urgencias Generales | Área de acceso y recepción | SS.HH. públicos | SS.HH. de apoyo a la sala de espera |  |  |  | MP-1 | Papelera de plástico con tapa y ventana abatible | MB | 1 | 2 | a2517 | g135
Servicio de Emergencia y Urgencias Generales | Área de acceso y recepción | SS.HH. públicos | SS.HH. de apoyo a la sala de espera |  |  |  | D-7 | Cubo metálico para desperdicios, con tapa accionada a pedal | MB | 1 | 2 | a2518 | g135
Servicio de Emergencia y Urgencias Generales | Área de atención inmediata | Unidad de Reanimación Trauma Shock | Atención del paciente grave. | 1 | 12 |  | AC | Aire comprimido medicinal | ACC-GAS | 4 | 4 | a2519 | g423
Servicio de Emergencia y Urgencias Generales | Área de atención inmediata | Unidad de Reanimación Trauma Shock | Atención del paciente grave. |  |  |  | BEM-47 | Flujómetro con humidificador para la red de oxígeno | ACC-GAS | 8 | 8 | a2520 | g423
Servicio de Emergencia y Urgencias Generales | Área de atención inmediata | Unidad de Reanimación Trauma Shock | Atención del paciente grave. |  |  |  | BEV06 | Aspirador de secreción rodable | BI | 2 | 2 | a2521 | g423
Servicio de Emergencia y Urgencias Generales | Área de atención inmediata | Unidad de Reanimación Trauma Shock | Atención del paciente grave. |  |  |  | BMA11 | Monitor portátil de parámetros vitales no invasivo | BI | 1 | 1 | a2522 | g423
Servicio de Emergencia y Urgencias Generales | Área de atención inmediata | Unidad de Reanimación Trauma Shock | Atención del paciente grave. |  |  |  | BMC07 | Desfibrilador con monitor y paletas externas | BI | 2 | 2 | a2523 | g423
Servicio de Emergencia y Urgencias Generales | Área de atención inmediata | Unidad de Reanimación Trauma Shock | Atención del paciente grave. |  |  |  | N-10 | Lámpara quirúrgica de pie rodable | BI | 2 | 2 | a2524 | g423
Servicio de Emergencia y Urgencias Generales | Área de atención inmediata | Unidad de Reanimación Trauma Shock | Atención del paciente grave. |  |  |  | BSV01 | Ventilador volumétrico | BI | 1 | 1 | a2525 | g423
Servicio de Emergencia y Urgencias Generales | Área de atención inmediata | Unidad de Reanimación Trauma Shock | Atención del paciente grave. |  |  |  | BSV06 | Ventilador de transporte | BI | 1 | 1 | a2526 | g423
Servicio de Emergencia y Urgencias Generales | Área de atención inmediata | Unidad de Reanimación Trauma Shock | Atención del paciente grave. |  |  |  | BYA01 | Cama camilla multipropósito | MC | 4 | 4 | a2527 | g423
Servicio de Emergencia y Urgencias Generales | Área de atención inmediata | Unidad de Reanimación Trauma Shock | Atención del paciente grave. |  |  |  | CLO22 | Coche de paro | MC | 2 | 2 | a2528 | g423
Servicio de Emergencia y Urgencias Generales | Área de atención inmediata | Unidad de Reanimación Trauma Shock | Atención del paciente grave. |  |  |  | COC01 | Pantoscopio (set diagnóstico) | BI | 2 | 2 | a2529 | g423
Servicio de Emergencia y Urgencias Generales | Área de atención inmediata | Unidad de Reanimación Trauma Shock | Atención del paciente grave. |  |  |  | COC02 | Laringoscopio de fibra óptica neonatal | BI | opcional | opcional | a2530 | g423
Servicio de Emergencia y Urgencias Generales | Área de atención inmediata | Unidad de Reanimación Trauma Shock | Atención del paciente grave. |  |  |  | COC03 | Laringoscopio de fibra óptica adulto | BI | 2 | 2 | a2531 | g423
Servicio de Emergencia y Urgencias Generales | Área de atención inmediata | Unidad de Reanimación Trauma Shock | Atención del paciente grave. |  |  |  | CSL02 | Lámpara de exámenes y curaciones | BI | 4 | 4 | a2532 | g423
Servicio de Emergencia y Urgencias Generales | Área de atención inmediata | Unidad de Reanimación Trauma Shock | Atención del paciente grave. |  |  |  | D-1 | Porta bolsa metálica rodable, para ropa sucia | MC | 4 | 4 | a2533 | g423
Servicio de Emergencia y Urgencias Generales | Área de atención inmediata | Unidad de Reanimación Trauma Shock | Atención del paciente grave. |  |  |  | D-2 | Porta balde metálico rodable | MC | 4 | 4 | a2534 | g423
Servicio de Emergencia y Urgencias Generales | Área de atención inmediata | Unidad de Reanimación Trauma Shock | Atención del paciente grave. |  |  |  | D-9 | Porta suero rodable, metálico | MC | 4 | 4 | a2535 | g423
Servicio de Emergencia y Urgencias Generales | Área de atención inmediata | Unidad de Reanimación Trauma Shock | Atención del paciente grave. |  |  |  | EM-4a | Tensiómetro rodable, con estetoscopio | BI | 2 | 2 | a2536 | g423
Servicio de Emergencia y Urgencias Generales | Área de atención inmediata | Unidad de Reanimación Trauma Shock | Atención del paciente grave. |  |  |  | EM-46 | Unidad de aspiración para ser conectada a la red de vacío | ACC-GAS | 8 | 8 | a2537 | g423
Servicio de Emergencia y Urgencias Generales | Área de atención inmediata | Unidad de Reanimación Trauma Shock | Atención del paciente grave. |  |  |  | MA-12 | Mesa metálica rodable para múltiples usos | MC | 4 | 4 | a2538 | g423
Servicio de Emergencia y Urgencias Generales | Área de atención inmediata | Unidad de Reanimación Trauma Shock | Atención del paciente grave. |  |  |  | MA-29a | Vitrina de acero para instrumental o material estéril pequeña | MC | 1 | 1 | a2539 | g423
Servicio de Emergencia y Urgencias Generales | Área de atención inmediata | Unidad de Reanimación Trauma Shock | Atención del paciente grave. |  |  |  | MA-35 | Taburete metálico giratorio, rodable | MC | 4 | 4 | a2540 | g423
Servicio de Emergencia y Urgencias Generales | Área de atención inmediata | Unidad de Reanimación Trauma Shock | Atención del paciente grave. |  |  |  | MA-37a | Mesa rodable de acero inoxidable para curaciones | MC | 4 | 4 | a2541 | g423
Servicio de Emergencia y Urgencias Generales | Área de atención inmediata | Unidad de Reanimación Trauma Shock | Atención del paciente grave. |  |  |  | MA-39 | Mesa metálica tipo mayo | MC | 4 | 4 | a2542 | g423
Servicio de Emergencia y Urgencias Generales | Área de atención inmediata | Unidad de Reanimación Trauma Shock | Atención del paciente grave. |  |  |  | MA-48 | Escalinata metálica de 2 peldaños | MC | 2 | 2 | a2543 | g423
Servicio de Emergencia y Urgencias Generales | Área de atención inmediata | Unidad de Reanimación Trauma Shock | Atención del paciente grave. |  |  |  | N-2 | Negatoscopio metálico, 2 campos | MC | 2 | 2 | a2544 | g423
Servicio de Emergencia y Urgencias Generales | Área de atención inmediata | Unidad de Reanimación Trauma Shock | Atención del paciente grave. |  |  |  | PC-6b | Panel cabecera mural horizontal con salidas para: 02 oxígeno, 02 vacío, 01 aire medicinal, 02 porta sueros, 06 tomacorrientes dobles estabilizados, 02 data, 01 riel, 01 iluminación interna, 01 iluminación externa, 01 llamada de enfermeras | SKYBOOMS | 4 | 4 | a2545 | g423
Servicio de Emergencia y Urgencias Generales | Área de atención inmediata | Unidad de Reanimación Trauma Shock | Atención del paciente grave. |  |  |  | N-10 | Lámpara quirúrgica de pie rodable | BI | 1 | 1 | a2546 | g423
Servicio de Emergencia y Urgencias Generales | Área de atención inmediata | Unidad de Reanimación Trauma Shock | Atención del paciente grave. |  |  |  | O-20 | Reloj de pared, eléctrico | EB | 2 | 2 | a2547 | g423
Servicio de Emergencia y Urgencias Generales | Área de atención inmediata | Unidad de Reanimación Trauma Shock | Atención del paciente grave. |  |  |  | EM-22a | Resucitador manual adulto / pediátrico | BI | 4 | 4 | a2548 | g423
Servicio de Emergencia y Urgencias Generales | Área de atención inmediata | Unidad de Reanimación Trauma Shock | Atención del paciente grave. |  |  |  | ADC-BI162 | Linterna frontal / fuente de luz Medical | BI | 1 | 1 | a2549 | g423
Servicio de Emergencia y Urgencias Generales | Área de atención inmediata | Unidad de Reanimación Trauma Shock | Atención del paciente grave. |  |  |  | BSB04 | Bomba de infusión de 2 canales | BI | 4 | 4 | a2550 | g423
Servicio de Emergencia y Urgencias Generales | Área de atención inmediata | Unidad de Reanimación Trauma Shock | Atención del paciente grave. |  |  |  | ADC-BI259 | Ecógrafo portátil | BI | 1 | 1 | a2551 | g423
Servicio de Emergencia y Urgencias Generales | Área de atención inmediata | Unidad de Reanimación Trauma Shock | Atención del paciente grave. |  |  |  | ADC-BI201 | Portátil de RX | BI | 1 | 1 | a2552 | g423
Servicio de Emergencia y Urgencias Generales | Área de atención inmediata | Sala de procedimientos | Para pequeños procedimientos urgentes, curas .. | 1 | 14 |  | B-1 | Lavadero de acero inoxidable una poza, agua fría y caliente | UE | 1 | 1 | a2553 | g424
Servicio de Emergencia y Urgencias Generales | Área de atención inmediata | Sala de procedimientos | Para pequeños procedimientos urgentes, curas .. |  |  |  | BEM-47 | Flujómetro con humidificador para la red de oxígeno | ACC-GAS | 1 | 1 | a2554 | g424
Servicio de Emergencia y Urgencias Generales | Área de atención inmediata | Sala de procedimientos | Para pequeños procedimientos urgentes, curas .. |  |  |  | BMC07 | Desfibrilador con monitor y paletas externas | BI | 1 | 1 | a2555 | g424
Servicio de Emergencia y Urgencias Generales | Área de atención inmediata | Sala de procedimientos | Para pequeños procedimientos urgentes, curas .. |  |  |  | DX-51 | Laringoscopio adulto - pediátrico | BI | 1 | 1 | a2556 | g424
Servicio de Emergencia y Urgencias Generales | Área de atención inmediata | Sala de procedimientos | Para pequeños procedimientos urgentes, curas .. |  |  |  | D-4 | Porta lavatorio doble metálico rodable | MC | 1 | 1 | a2557 | g424
Servicio de Emergencia y Urgencias Generales | Área de atención inmediata | Sala de procedimientos | Para pequeños procedimientos urgentes, curas .. |  |  |  | D-7 | Cubo metálico para desperdicios, con tapa accionada a pedal | MB | 1 | 1 | a2558 | g424
Servicio de Emergencia y Urgencias Generales | Área de atención inmediata | Sala de procedimientos | Para pequeños procedimientos urgentes, curas .. |  |  |  | EM-22a | Resucitador manual adulto / pediátrico | BI | 1 | 1 | a2559 | g424
Servicio de Emergencia y Urgencias Generales | Área de atención inmediata | Sala de procedimientos | Para pequeños procedimientos urgentes, curas .. |  |  |  | EM-4a | Tensiómetro rodable, con estetoscopio | BI | 1 | 1 | a2560 | g424
Servicio de Emergencia y Urgencias Generales | Área de atención inmediata | Sala de procedimientos | Para pequeños procedimientos urgentes, curas .. |  |  |  | EM-46 | Unidad de aspiración para ser conectada a la red de vacío | ACC-GAS | 1 | 1 | a2561 | g424
Servicio de Emergencia y Urgencias Generales | Área de atención inmediata | Sala de procedimientos | Para pequeños procedimientos urgentes, curas .. |  |  |  | M-3 | Meseta para empotrar lavadero con tablero de preformado de prof. 60 cm, módulos aprox. de 90 cm, con puertas | UE | 1 | 1 | a2562 | g424
Servicio de Emergencia y Urgencias Generales | Área de atención inmediata | Sala de procedimientos | Para pequeños procedimientos urgentes, curas .. |  |  |  | M-6 | Meseta con cajones y puertas con tablero preformado prof. 60 cm, módulos aprox. de 90 cm | UE | 1 | 1 | a2563 | g424
Servicio de Emergencia y Urgencias Generales | Área de atención inmediata | Sala de procedimientos | Para pequeños procedimientos urgentes, curas .. |  |  |  | MA-29a | Vitrina de acero para instrumental o material estéril pequeña | MC | 1 | 1 | a2564 | g424
Servicio de Emergencia y Urgencias Generales | Área de atención inmediata | Sala de procedimientos | Para pequeños procedimientos urgentes, curas .. |  |  |  | MA-35 | Taburete metálico giratorio, rodable | MC | 1 | 1 | a2565 | g424
Servicio de Emergencia y Urgencias Generales | Área de atención inmediata | Sala de procedimientos | Para pequeños procedimientos urgentes, curas .. |  |  |  | MA-37a | Mesa rodable de acero inoxidable para curaciones | MC | 1 | 1 | a2566 | g424
Servicio de Emergencia y Urgencias Generales | Área de atención inmediata | Sala de procedimientos | Para pequeños procedimientos urgentes, curas .. |  |  |  | MA-39 | Mesa metálica tipo mayo | MC | 1 | 1 | a2567 | g424
Servicio de Emergencia y Urgencias Generales | Área de atención inmediata | Sala de procedimientos | Para pequeños procedimientos urgentes, curas .. |  |  |  | MA-48 | Escalinata metálica de 2 peldaños | MC | 1 | 1 | a2568 | g424
Servicio de Emergencia y Urgencias Generales | Área de atención inmediata | Sala de procedimientos | Para pequeños procedimientos urgentes, curas .. |  |  |  | MM-4 | Mesa especial para tópico | MC | 1 | 1 | a2569 | g424
Servicio de Emergencia y Urgencias Generales | Área de atención inmediata | Sala de procedimientos | Para pequeños procedimientos urgentes, curas .. |  |  |  | N-10 | Lámpara quirúrgica de pie rodable | BI | 1 | 1 | a2570 | g424
Servicio de Emergencia y Urgencias Generales | Área de atención inmediata | Sala de procedimientos | Para pequeños procedimientos urgentes, curas .. |  |  |  | N-5 | Lámpara de reconocimiento cuello de ganso | BI | 1 | 1 | a2571 | g424
Servicio de Emergencia y Urgencias Generales | Área de Adultos | Sala de espera | Espera de familiares y pacientes en espera de atención | 1 | 8 |  | I-40 | Televisor a color de 32” | VOZ&DATOS | 1 | 1 | a2572 | g128
Servicio de Emergencia y Urgencias Generales | Área de Adultos | Sala de espera | Espera de familiares y pacientes en espera de atención |  |  |  | I-40a | Rack para TV de 32” soporte de techo | VOZ&DATOS | 1 | 1 | a2573 | g128
Servicio de Emergencia y Urgencias Generales | Área de Adultos | Sala de espera | Espera de familiares y pacientes en espera de atención |  |  |  | MC-59f | Butaca metálica de 3 cuerpos | MB | 4 | 4 | a2574 | g128
Servicio de Emergencia y Urgencias Generales | Área de Adultos | SS.HH. públicos | SS.HH. de apoyo a la sala de espera | 2 | 3 |  | A-3 | Lavamanos c/grifería agua fría | UE | 1 | 2 | a2575 | g135
Servicio de Emergencia y Urgencias Generales | Área de Adultos | SS.HH. públicos | SS.HH. de apoyo a la sala de espera |  |  |  | C-1 | Inodoro con válvula fluxómetro | UE | 1 | 2 | a2576 | g135
Servicio de Emergencia y Urgencias Generales | Área de Adultos | SS.HH. públicos | SS.HH. de apoyo a la sala de espera |  |  |  | H-1 | Espejo adosado marco metálico de 40 x 60 cm | MB | 1 | 2 | a2577 | g135
Servicio de Emergencia y Urgencias Generales | Área de Adultos | SS.HH. públicos | SS.HH. de apoyo a la sala de espera |  |  |  | H-10 | Dispensador de toallas de papel | ACC-HIG | 1 | 2 | a2578 | g135
Servicio de Emergencia y Urgencias Generales | Área de Adultos | SS.HH. públicos | SS.HH. de apoyo a la sala de espera |  |  |  | H-3 | Toallero de gancho cromado | ACC-HIG | 1 | 2 | a2579 | g135
Servicio de Emergencia y Urgencias Generales | Área de Adultos | SS.HH. públicos | SS.HH. de apoyo a la sala de espera |  |  |  | H-4 | Jabonera cromada con dispensador para jabón líquido | ACC-HIG | 1 | 2 | a2580 | g135
Servicio de Emergencia y Urgencias Generales | Área de Adultos | SS.HH. públicos | SS.HH. de apoyo a la sala de espera |  |  |  | H-6 | Porta rollo de papel higiénico | ACC-HIG | 1 | 2 | a2581 | g135
Servicio de Emergencia y Urgencias Generales | Área de Adultos | SS.HH. públicos | SS.HH. de apoyo a la sala de espera |  |  |  | MP-1 | Papelera de plástico con tapa y ventana abatible | MB | 1 | 2 | a2582 | g135
Servicio de Emergencia y Urgencias Generales | Área de Adultos | SS.HH. públicos | SS.HH. de apoyo a la sala de espera |  |  |  | D-7 | Cubo metálico para desperdicios, con tapa accionada a pedal | MB | 1 | 2 | a2583 | g135
Servicio de Emergencia y Urgencias Generales | Área de Adultos | Triage | Para exploración y diagnóstico de pacientes | 1 | 6 |  | A-3 | Lavamanos c/grifería agua fría | UE | 1 | 1 | a2584 | g427
Servicio de Emergencia y Urgencias Generales | Área de Adultos | Triage | Para exploración y diagnóstico de pacientes |  |  |  | D-7 | Cubo metálico para desperdicios, con tapa accionada a pedal | MB | 1 | 1 | a2585 | g427
Servicio de Emergencia y Urgencias Generales | Área de Adultos | Triage | Para exploración y diagnóstico de pacientes |  |  |  | DX-100 | Estetoscopio adulto | BI | 1 | 1 | a2586 | g427
Servicio de Emergencia y Urgencias Generales | Área de Adultos | Triage | Para exploración y diagnóstico de pacientes |  |  |  | DX-86 | Pulsioxímetro adulto / pediátrico portátil | BI | 1 | 1 | a2587 | g427
Servicio de Emergencia y Urgencias Generales | Área de Adultos | Triage | Para exploración y diagnóstico de pacientes |  |  |  | EM-5 | Dispensador de gel (limpieza de manos) | ACC-HIG | 1 | 1 | a2588 | g427
Servicio de Emergencia y Urgencias Generales | Área de Adultos | Triage | Para exploración y diagnóstico de pacientes |  |  |  | H-10 | Dispensador de toallas de papel | ACC-HIG | 1 | 1 | a2589 | g427
Servicio de Emergencia y Urgencias Generales | Área de Adultos | Triage | Para exploración y diagnóstico de pacientes |  |  |  | H-25 | Cortina c /riel, antibacteriana | ACC-HIG | 1 | 1 | a2590 | g427
Servicio de Emergencia y Urgencias Generales | Área de Adultos | Triage | Para exploración y diagnóstico de pacientes |  |  |  | H-4 | Jabonera cromada con dispensador para jabón líquido | ACC-HIG | 1 | 1 | a2591 | g427
Servicio de Emergencia y Urgencias Generales | Área de Adultos | Triage | Para exploración y diagnóstico de pacientes |  |  |  | MA-29a | Vitrina de acero para instrumental o material estéril pequeña | MC | 1 | 1 | a2592 | g427
Servicio de Emergencia y Urgencias Generales | Área de Adultos | Triage | Para exploración y diagnóstico de pacientes |  |  |  | MA-34 | Taburete metálico giratorio, fijo | MC | 1 | 1 | a2593 | g427
Servicio de Emergencia y Urgencias Generales | Área de Adultos | Triage | Para exploración y diagnóstico de pacientes |  |  |  | MA-47 | Escalinata metálica, 1 peldaño | MC | 1 | 1 | a2594 | g427
Servicio de Emergencia y Urgencias Generales | Área de Adultos | Triage | Para exploración y diagnóstico de pacientes |  |  |  | MC-16 | Papelera metálica | MB | 1 | 1 | a2595 | g427
Servicio de Emergencia y Urgencias Generales | Área de Adultos | Triage | Para exploración y diagnóstico de pacientes |  |  |  | MC-17 | Silla metálica apilable | MB | 2 | 2 | a2596 | g427
Servicio de Emergencia y Urgencias Generales | Área de Adultos | Triage | Para exploración y diagnóstico de pacientes |  |  |  | MC-19 | Silla metálica giratoria rodable | MB | 1 | 1 | a2597 | g427
Servicio de Emergencia y Urgencias Generales | Área de Adultos | Triage | Para exploración y diagnóstico de pacientes |  |  |  | MC-34 | Percha metálica de pared de 4 ganchos | MB | 1 | 1 | a2598 | g427
Servicio de Emergencia y Urgencias Generales | Área de Adultos | Triage | Para exploración y diagnóstico de pacientes |  |  |  | MC-4 | Escritorio metálico de 2 cajones de 100 x 60 cm | MB | 1 | 1 | a2599 | g427
Servicio de Emergencia y Urgencias Generales | Área de Adultos | Triage | Para exploración y diagnóstico de pacientes |  |  |  | MM-2 | Mesa (diván) para exámenes y curaciones | MC | 1 | 1 | a2600 | g427
Servicio de Emergencia y Urgencias Generales | Área de Adultos | Triage | Para exploración y diagnóstico de pacientes |  |  |  | N-2 | Negatoscopio metálico, 2 campos | MC | 1 | 1 | a2601 | g427
Servicio de Emergencia y Urgencias Generales | Área de Adultos | Triage | Para exploración y diagnóstico de pacientes |  |  |  | N-5 | Lámpara de reconocimiento cuello de ganso | BI | 1 | 1 | a2602 | g427
Servicio de Emergencia y Urgencias Generales | Área de Adultos | Triage | Para exploración y diagnóstico de pacientes |  |  |  | O-26 | Computadora personal | VOZ&DATOS | 1 | 1 | a2603 | g427
Servicio de Emergencia y Urgencias Generales | Área de Adultos | Triage | Para exploración y diagnóstico de pacientes |  |  |  | TEL | Teléfono de mesa | VOZ&DATOS | 1 | 1 | a2604 | g427
Servicio de Emergencia y Urgencias Generales | Área de Adultos | Triage | Para exploración y diagnóstico de pacientes |  |  |  | W-4 | Balanza mecánica con tallímetro - adulto | BI | 1 | 1 | a2605 | g427
Servicio de Emergencia y Urgencias Generales | Área de Adultos | Triage | Para exploración y diagnóstico de pacientes |  |  |  | O-20 | Reloj de pared, eléctrico | EB | 1 | 1 | a2606 | g427
Servicio de Emergencia y Urgencias Generales | Área de Adultos | Consulta médica polivalente | Para exploración y diagnóstico | 1 | 12 |  | MM-2 | Mesa (diván) para exámenes y curaciones | MC | 1 | 1 | a2607 | g176
Servicio de Emergencia y Urgencias Generales | Área de Adultos | Consulta médica polivalente | Para exploración y diagnóstico |  |  |  | A-2 | Lavamanos agua fría y caliente, c/grifería | UE | 1 | 1 | a2608 | g176
Servicio de Emergencia y Urgencias Generales | Área de Adultos | Consulta médica polivalente | Para exploración y diagnóstico |  |  |  | D-7 | Cubo metálico para desperdicios, con tapa accionada a pedal | MB | 1 | 1 | a2609 | g176
Servicio de Emergencia y Urgencias Generales | Área de Adultos | Consulta médica polivalente | Para exploración y diagnóstico |  |  |  | EM-4a | Tensiómetro rodable, con estetoscopio | BI | 1 | 1 | a2610 | g176
Servicio de Emergencia y Urgencias Generales | Área de Adultos | Consulta médica polivalente | Para exploración y diagnóstico |  |  |  | H-10 | Dispensador de toallas de papel | ACC-HIG | 1 | 1 | a2611 | g176
Servicio de Emergencia y Urgencias Generales | Área de Adultos | Consulta médica polivalente | Para exploración y diagnóstico |  |  |  | H-25 | Cortina c /riel, antibacteriana | ACC-HIG | 1 | 1 | a2612 | g176
Servicio de Emergencia y Urgencias Generales | Área de Adultos | Consulta médica polivalente | Para exploración y diagnóstico |  |  |  | H-3 | Toallero de gancho cromado | ACC-HIG | 1 | 1 | a2613 | g176
Servicio de Emergencia y Urgencias Generales | Área de Adultos | Consulta médica polivalente | Para exploración y diagnóstico |  |  |  | H-4 | Jabonera cromada con dispensador para jabón líquido | ACC-HIG | 1 | 1 | a2614 | g176
Servicio de Emergencia y Urgencias Generales | Área de Adultos | Consulta médica polivalente | Para exploración y diagnóstico |  |  |  | MA-12 | Mesa metálica rodable para múltiples usos | MC | 1 | 1 | a2615 | g176
Servicio de Emergencia y Urgencias Generales | Área de Adultos | Consulta médica polivalente | Para exploración y diagnóstico |  |  |  | MA-35 | Taburete metálico giratorio, rodable | MC | 1 | 1 | a2616 | g176
Servicio de Emergencia y Urgencias Generales | Área de Adultos | Consulta médica polivalente | Para exploración y diagnóstico |  |  |  | MA-47 | Escalinata metálica, 1 peldaño | MC | 1 | 1 | a2617 | g176
Servicio de Emergencia y Urgencias Generales | Área de Adultos | Consulta médica polivalente | Para exploración y diagnóstico |  |  |  | MC-16 | Papelera metálica | MB | 1 | 1 | a2618 | g176
Servicio de Emergencia y Urgencias Generales | Área de Adultos | Consulta médica polivalente | Para exploración y diagnóstico |  |  |  | MC-17 | Silla metálica apilable | MB | 2 | 2 | a2619 | g176
Servicio de Emergencia y Urgencias Generales | Área de Adultos | Consulta médica polivalente | Para exploración y diagnóstico |  |  |  | MC-34 | Percha metálica de pared de 4 ganchos | MB | 1 | 1 | a2620 | g176
Servicio de Emergencia y Urgencias Generales | Área de Adultos | Consulta médica polivalente | Para exploración y diagnóstico |  |  |  | MC-37 | Silla metálica confortable giratoria, rodable, c/brazos | MB | 1 | 1 | a2621 | g176
Servicio de Emergencia y Urgencias Generales | Área de Adultos | Consulta médica polivalente | Para exploración y diagnóstico |  |  |  | MC-4 | Escritorio metálico de 2 cajones de 100 x 60 cm | MB | 1 | 1 | a2622 | g176
Servicio de Emergencia y Urgencias Generales | Área de Adultos | Consulta médica polivalente | Para exploración y diagnóstico |  |  |  | N-2 | Negatoscopio metálico, 2 campos | MC | 1 | 1 | a2623 | g176
Servicio de Emergencia y Urgencias Generales | Área de Adultos | Consulta médica polivalente | Para exploración y diagnóstico |  |  |  | N-5 | Lámpara de reconocimiento cuello de ganso | BI | 1 | 1 | a2624 | g176
Servicio de Emergencia y Urgencias Generales | Área de Adultos | Consulta médica polivalente | Para exploración y diagnóstico |  |  |  | O-26 | Computadora personal | VOZ&DATOS | 1 | 1 | a2625 | g176
Servicio de Emergencia y Urgencias Generales | Área de Adultos | Consulta médica polivalente | Para exploración y diagnóstico |  |  |  | O-27 | Impresora | VOZ&DATOS | 1 | 1 | a2626 | g176
Servicio de Emergencia y Urgencias Generales | Área de Adultos | Consulta médica polivalente | Para exploración y diagnóstico |  |  |  | TEL | Teléfono de mesa | VOZ&DATOS | 1 | 1 | a2627 | g176
Servicio de Emergencia y Urgencias Generales | Área de Adultos | Consulta médica polivalente | Para exploración y diagnóstico |  |  |  | W-4 | Balanza mecánica con tallímetro - adulto | BI | 1 | 1 | a2628 | g176
Servicio de Emergencia y Urgencias Generales | Área de Adultos | Consulta médica polivalente | Para exploración y diagnóstico |  |  |  | ADC-BI228 | Set diagnostico (oftalmoscopio + retinoscopio) | BI | 1 | 1 | a2629 | g176
Servicio de Emergencia y Urgencias Generales | Área de Adultos | Consulta médica polivalente | Para exploración y diagnóstico |  |  |  | ADC-BI231 | Set instrumental (Curaciones, Quitar puntos, Linterna, Martillo de percusión) | INST&MOTOR | 1 | 1 | a2630 | g176
Servicio de Emergencia y Urgencias Generales | Área de pediatrica | Sala de espera | Espera de pacientes pendientes de proseguir proceso de atención | 1 | 10 |  | I-40 | Televisor a color de 32” | VOZ&DATOS | 1 | 1 | a2631 | g128
Servicio de Emergencia y Urgencias Generales | Área de pediatrica | Sala de espera | Espera de pacientes pendientes de proseguir proceso de atención |  |  |  | I-40a | Rack para TV de 32” soporte de techo | VOZ&DATOS | 1 | 1 | a2632 | g128
Servicio de Emergencia y Urgencias Generales | Área de pediatrica | Sala de espera | Espera de pacientes pendientes de proseguir proceso de atención |  |  |  | MC-59f | Butaca metálica de 3 cuerpos | MB | 3 | 3 | a2633 | g128
Servicio de Emergencia y Urgencias Generales | Área de pediatrica | SS.HH. públicos | SS.HH. de apoyo a la sala de espera | 2 | 3 |  | A-3 | Lavamanos c/grifería agua fría | UE | 1 | 2 | a2634 | g135
Servicio de Emergencia y Urgencias Generales | Área de pediatrica | SS.HH. públicos | SS.HH. de apoyo a la sala de espera |  |  |  | C-1 | Inodoro con válvula fluxómetro | UE | 1 | 2 | a2635 | g135
Servicio de Emergencia y Urgencias Generales | Área de pediatrica | SS.HH. públicos | SS.HH. de apoyo a la sala de espera |  |  |  | H-1 | Espejo adosado marco metálico de 40 x 60 cm | MB | 1 | 2 | a2636 | g135
Servicio de Emergencia y Urgencias Generales | Área de pediatrica | SS.HH. públicos | SS.HH. de apoyo a la sala de espera |  |  |  | H-10 | Dispensador de toallas de papel | ACC-HIG | 1 | 2 | a2637 | g135
Servicio de Emergencia y Urgencias Generales | Área de pediatrica | SS.HH. públicos | SS.HH. de apoyo a la sala de espera |  |  |  | H-3 | Toallero de gancho cromado | ACC-HIG | 1 | 2 | a2638 | g135
Servicio de Emergencia y Urgencias Generales | Área de pediatrica | SS.HH. públicos | SS.HH. de apoyo a la sala de espera |  |  |  | H-4 | Jabonera cromada con dispensador para jabón líquido | ACC-HIG | 1 | 2 | a2639 | g135
Servicio de Emergencia y Urgencias Generales | Área de pediatrica | SS.HH. públicos | SS.HH. de apoyo a la sala de espera |  |  |  | H-6 | Porta rollo de papel higiénico | ACC-HIG | 1 | 2 | a2640 | g135
Servicio de Emergencia y Urgencias Generales | Área de pediatrica | SS.HH. públicos | SS.HH. de apoyo a la sala de espera |  |  |  | MP-1 | Papelera de plástico con tapa y ventana abatible | MB | 1 | 2 | a2641 | g135
Servicio de Emergencia y Urgencias Generales | Área de pediatrica | SS.HH. públicos | SS.HH. de apoyo a la sala de espera |  |  |  | D-7 | Cubo metálico para desperdicios, con tapa accionada a pedal | MB | 1 | 2 | a2642 | g135
Servicio de Emergencia y Urgencias Generales | Área de pediatrica | Triage | Para exploración y diagnóstico de pacientes | 1 | 6 |  | A-3 | Lavamanos c/grifería agua fría | UE | 1 | 1 | a2643 | g427
Servicio de Emergencia y Urgencias Generales | Área de pediatrica | Triage | Para exploración y diagnóstico de pacientes |  |  |  | D-7 | Cubo metálico para desperdicios, con tapa accionada a pedal | MB | 1 | 1 | a2644 | g427
Servicio de Emergencia y Urgencias Generales | Área de pediatrica | Triage | Para exploración y diagnóstico de pacientes |  |  |  | EM-4b | Tensiómetro rodable pediátrico, con estetoscopio | BI | 1 | 1 | a2645 | g427
Servicio de Emergencia y Urgencias Generales | Área de pediatrica | Triage | Para exploración y diagnóstico de pacientes |  |  |  | DX-86 | Pulsioxímetro adulto / pediátrico portátil | BI | 1 | 1 | a2646 | g427
Servicio de Emergencia y Urgencias Generales | Área de pediatrica | Triage | Para exploración y diagnóstico de pacientes |  |  |  | EM-5 | Dispensador de gel (limpieza de manos) | ACC-HIG | 1 | 1 | a2647 | g427
Servicio de Emergencia y Urgencias Generales | Área de pediatrica | Triage | Para exploración y diagnóstico de pacientes |  |  |  | H-10 | Dispensador de toallas de papel | ACC-HIG | 1 | 1 | a2648 | g427
Servicio de Emergencia y Urgencias Generales | Área de pediatrica | Triage | Para exploración y diagnóstico de pacientes |  |  |  | H-25 | Cortina c /riel, antibacteriana | ACC-HIG | 1 | 1 | a2649 | g427
Servicio de Emergencia y Urgencias Generales | Área de pediatrica | Triage | Para exploración y diagnóstico de pacientes |  |  |  | H-4 | Jabonera cromada con dispensador para jabón líquido | ACC-HIG | 1 | 1 | a2650 | g427
Servicio de Emergencia y Urgencias Generales | Área de pediatrica | Triage | Para exploración y diagnóstico de pacientes |  |  |  | MA-29a | Vitrina de acero para instrumental o material estéril pequeña | MC | 1 | 1 | a2651 | g427
Servicio de Emergencia y Urgencias Generales | Área de pediatrica | Triage | Para exploración y diagnóstico de pacientes |  |  |  | MA-34 | Taburete metálico giratorio, fijo | MC | 1 | 1 | a2652 | g427
Servicio de Emergencia y Urgencias Generales | Área de pediatrica | Triage | Para exploración y diagnóstico de pacientes |  |  |  | MA-47 | Escalinata metálica, 1 peldaño | MC | 1 | 1 | a2653 | g427
Servicio de Emergencia y Urgencias Generales | Área de pediatrica | Triage | Para exploración y diagnóstico de pacientes |  |  |  | MC-16 | Papelera metálica | MB | 1 | 1 | a2654 | g427
Servicio de Emergencia y Urgencias Generales | Área de pediatrica | Triage | Para exploración y diagnóstico de pacientes |  |  |  | MC-17 | Silla metálica apilable | MB | 2 | 2 | a2655 | g427
Servicio de Emergencia y Urgencias Generales | Área de pediatrica | Triage | Para exploración y diagnóstico de pacientes |  |  |  | MC-19 | Silla metálica giratoria rodable | MB | 1 | 1 | a2656 | g427
Servicio de Emergencia y Urgencias Generales | Área de pediatrica | Triage | Para exploración y diagnóstico de pacientes |  |  |  | MC-34 | Percha metálica de pared de 4 ganchos | MB | 1 | 1 | a2657 | g427
Servicio de Emergencia y Urgencias Generales | Área de pediatrica | Triage | Para exploración y diagnóstico de pacientes |  |  |  | MC-4 | Escritorio metálico de 2 cajones de 100 x 60 cm | MB | 1 | 1 | a2658 | g427
Servicio de Emergencia y Urgencias Generales | Área de pediatrica | Triage | Para exploración y diagnóstico de pacientes |  |  |  | MM-2 | Mesa (diván) para exámenes y curaciones | MC | 1 | 1 | a2659 | g427
Servicio de Emergencia y Urgencias Generales | Área de pediatrica | Triage | Para exploración y diagnóstico de pacientes |  |  |  | N-2 | Negatoscopio metálico, 2 campos | MC | 1 | 1 | a2660 | g427
Servicio de Emergencia y Urgencias Generales | Área de pediatrica | Triage | Para exploración y diagnóstico de pacientes |  |  |  | N-5 | Lámpara de reconocimiento cuello de ganso | BI | 1 | 1 | a2661 | g427
Servicio de Emergencia y Urgencias Generales | Área de pediatrica | Triage | Para exploración y diagnóstico de pacientes |  |  |  | O-26 | Computadora personal | VOZ&DATOS | 1 | 1 | a2662 | g427
Servicio de Emergencia y Urgencias Generales | Área de pediatrica | Triage | Para exploración y diagnóstico de pacientes |  |  |  | TEL | Teléfono de mesa | VOZ&DATOS | 1 | 1 | a2663 | g427
Servicio de Emergencia y Urgencias Generales | Área de pediatrica | Triage | Para exploración y diagnóstico de pacientes |  |  |  | W-5a | Balanza mecánica con tallímetro - pediátrico | BI | 1 | 1 | a2664 | g427
Servicio de Emergencia y Urgencias Generales | Área de pediatrica | Triage | Para exploración y diagnóstico de pacientes |  |  |  | O-20 | Reloj de pared, eléctrico | EB | 1 | 1 | a2665 | g427
Servicio de Emergencia y Urgencias Generales | Área de pediatrica | Consulta médica polivalente | Para exploración y diagnóstico | 1 | 12 |  | A-2a | Lavamanos agua fría y caliente, c/grifería control muñeca o codo | UE | 1 | 1 | a2666 | g176
Servicio de Emergencia y Urgencias Generales | Área de pediatrica | Consulta médica polivalente | Para exploración y diagnóstico |  |  |  | BSP03 | Pulsioxímetro - pediatría | BI | 1 | 1 | a2667 | g176
Servicio de Emergencia y Urgencias Generales | Área de pediatrica | Consulta médica polivalente | Para exploración y diagnóstico |  |  |  | COC09 | Laringoscopio de fibra óptica pediátrico | BI | 1 | 1 | a2668 | g176
Servicio de Emergencia y Urgencias Generales | Área de pediatrica | Consulta médica polivalente | Para exploración y diagnóstico |  |  |  | D-7 | Cubo metálico para desperdicios, con tapa accionada a pedal | MB | 1 | 1 | a2669 | g176
Servicio de Emergencia y Urgencias Generales | Área de pediatrica | Consulta médica polivalente | Para exploración y diagnóstico |  |  |  | EM-4b | Tensiómetro rodable pediátrico, con estetoscopio | BI | 1 | 1 | a2670 | g176
Servicio de Emergencia y Urgencias Generales | Área de pediatrica | Consulta médica polivalente | Para exploración y diagnóstico |  |  |  | H-10 | Dispensador de toallas de papel | ACC-HIG | 1 | 1 | a2671 | g176
Servicio de Emergencia y Urgencias Generales | Área de pediatrica | Consulta médica polivalente | Para exploración y diagnóstico |  |  |  | H-25 | Cortina c /riel, antibacteriana | ACC-HIG | 1 | 1 | a2672 | g176
Servicio de Emergencia y Urgencias Generales | Área de pediatrica | Consulta médica polivalente | Para exploración y diagnóstico |  |  |  | H-4 | Jabonera cromada con dispensador para jabón líquido | ACC-HIG | 1 | 1 | a2673 | g176
Servicio de Emergencia y Urgencias Generales | Área de pediatrica | Consulta médica polivalente | Para exploración y diagnóstico |  |  |  | MA-12 | Mesa metálica rodable para múltiples usos | MC | 1 | 1 | a2674 | g176
Servicio de Emergencia y Urgencias Generales | Área de pediatrica | Consulta médica polivalente | Para exploración y diagnóstico |  |  |  | MA-29a | Vitrina de acero para instrumental o material estéril pequeña | MC | 1 | 1 | a2675 | g176
Servicio de Emergencia y Urgencias Generales | Área de pediatrica | Consulta médica polivalente | Para exploración y diagnóstico |  |  |  | MA-35 | Taburete metálico giratorio, rodable | MC | 1 | 1 | a2676 | g176
Servicio de Emergencia y Urgencias Generales | Área de pediatrica | Consulta médica polivalente | Para exploración y diagnóstico |  |  |  | MA-42 | Mesa metálica para exámenes y cambiar pañales | MC | 1 | 1 | a2677 | g176
Servicio de Emergencia y Urgencias Generales | Área de pediatrica | Consulta médica polivalente | Para exploración y diagnóstico |  |  |  | MA-48 | Escalinata metálica de 2 peldaños | MC | 1 | 1 | a2678 | g176
Servicio de Emergencia y Urgencias Generales | Área de pediatrica | Consulta médica polivalente | Para exploración y diagnóstico |  |  |  | MC-16 | Papelera metálica | MB | 1 | 1 | a2679 | g176
Servicio de Emergencia y Urgencias Generales | Área de pediatrica | Consulta médica polivalente | Para exploración y diagnóstico |  |  |  | MC-17 | Silla metálica apilable | MB | 2 | 2 | a2680 | g176
Servicio de Emergencia y Urgencias Generales | Área de pediatrica | Consulta médica polivalente | Para exploración y diagnóstico |  |  |  | MC-34 | Percha metálica de pared de 4 ganchos | MB | 1 | 1 | a2681 | g176
Servicio de Emergencia y Urgencias Generales | Área de pediatrica | Consulta médica polivalente | Para exploración y diagnóstico |  |  |  | MC-37 | Silla metálica confortable giratoria, rodable, c/brazos | MB | 1 | 1 | a2682 | g176
Servicio de Emergencia y Urgencias Generales | Área de pediatrica | Consulta médica polivalente | Para exploración y diagnóstico |  |  |  | MC-4 | Escritorio metálico de 2 cajones de 100 x 60 cm | MB | 1 | 1 | a2683 | g176
Servicio de Emergencia y Urgencias Generales | Área de pediatrica | Consulta médica polivalente | Para exploración y diagnóstico |  |  |  | MM-2 | Mesa (diván) para exámenes y curaciones | MC | 1 | 1 | a2684 | g176
Servicio de Emergencia y Urgencias Generales | Área de pediatrica | Consulta médica polivalente | Para exploración y diagnóstico |  |  |  | N-2 | Negatoscopio metálico, 2 campos | MC | 1 | 1 | a2685 | g176
Servicio de Emergencia y Urgencias Generales | Área de pediatrica | Consulta médica polivalente | Para exploración y diagnóstico |  |  |  | N-5 | Lámpara de reconocimiento cuello de ganso | BI | 1 | 1 | a2686 | g176
Servicio de Emergencia y Urgencias Generales | Área de pediatrica | Consulta médica polivalente | Para exploración y diagnóstico |  |  |  | O-26 | Computadora personal | VOZ&DATOS | 1 | 1 | a2687 | g176
Servicio de Emergencia y Urgencias Generales | Área de pediatrica | Consulta médica polivalente | Para exploración y diagnóstico |  |  |  | O-27 | Impresora | VOZ&DATOS | 1 | 1 | a2688 | g176
Servicio de Emergencia y Urgencias Generales | Área de pediatrica | Consulta médica polivalente | Para exploración y diagnóstico |  |  |  | TEL | Teléfono de mesa | VOZ&DATOS | 1 | 1 | a2689 | g176
Servicio de Emergencia y Urgencias Generales | Área de pediatrica | Consulta médica polivalente | Para exploración y diagnóstico |  |  |  | W-5 | Balanza mecánica con tallímetro - lactantes | BI | 1 | 1 | a2690 | g176
Servicio de Emergencia y Urgencias Generales | Área de pediatrica | Consulta médica polivalente | Para exploración y diagnóstico |  |  |  | W-5a | Balanza mecánica con tallímetro - pediátrico | BI | 1 | 1 | a2691 | g176
Servicio de Emergencia y Urgencias Generales | Área de pediatrica | Consulta médica polivalente | Para exploración y diagnóstico |  |  |  | ADC-BI228 | Set diagnostico (oftalmoscopio + retinoscopio) | BI | 1 | 1 | a2692 | g176
Servicio de Emergencia y Urgencias Generales | Área de pediatrica | Consulta médica polivalente | Para exploración y diagnóstico |  |  |  | ADC-BI231 | Set instrumental (Curaciones, Quitar puntos, Linterna, Martillo de percusión) | INST&MOTOR | 1 | 1 | a2693 | g176
Servicio de Emergencia y Urgencias Generales | Área de terapias respiratorias | Sala de Nebulización de adultos | Tratamiento respiratorio dos puestos | 1 | 5 |  | B-14a | Lavadero de acero inoxidable, 1 poza con escurridera, agua fría y caliente | UE | 1 | 1 | a2694 | g433
Servicio de Emergencia y Urgencias Generales | Área de terapias respiratorias | Sala de Nebulización de adultos | Tratamiento respiratorio |  |  |  | EM-24 | Aspirador eléctrico rodable para secreciones | BI | 1 | 1 | a2695 | g433
Servicio de Emergencia y Urgencias Generales | Área de terapias respiratorias | Sala de Nebulización de adultos | Tratamiento respiratorio |  |  |  | M-3 | Meseta para empotrar lavadero con tablero de preformado de prof. 60 cm, módulos aprox. de 90 cm, con puertas | UE | 1 | 1 | a2696 | g433
Servicio de Emergencia y Urgencias Generales | Área de terapias respiratorias | Sala de Nebulización de adultos | Tratamiento respiratorio |  |  |  | M-6 | Meseta con cajones y puertas con tablero preformado prof. 60 cm, módulos aprox. de 90 cm | UE | 1 | 1 | a2697 | g433
Servicio de Emergencia y Urgencias Generales | Área de terapias respiratorias | Sala de Nebulización de adultos | Tratamiento respiratorio |  |  |  | MA-35 | Taburete metálico giratorio, rodable | MC | 1 | 1 | a2698 | g433
Servicio de Emergencia y Urgencias Generales | Área de terapias respiratorias | Sala de Nebulización de adultos | Tratamiento respiratorio |  |  |  | BEM-47 | Flujómetro con humidificador para la red de oxígeno | ACC-GAS | 2 | 2 | a2699 | g433
Servicio de Emergencia y Urgencias Generales | Área de terapias respiratorias | Sala de Nebulización de adultos | Tratamiento respiratorio |  |  |  | EM-21 | Equipo de nebulización individual | BI | 2 | 2 | a2700 | g433
Servicio de Emergencia y Urgencias Generales | Área de terapias respiratorias | Sala de Nebulización de adultos | Tratamiento respiratorio |  |  |  | EM-46 | Unidad de aspiración para ser conectada a la red de vacío | ACC-GAS | 2 | 2 | a2701 | g433
Servicio de Emergencia y Urgencias Generales | Área de terapias respiratorias | Sala de Nebulización de adultos | Tratamiento respiratorio |  |  |  | MC-17 | Silla metálica apilable | MB | 2 | 2 | a2702 | g433
Servicio de Emergencia y Urgencias Generales | Área de terapias respiratorias | Sala de Nebulización pediátrica | Tratamiento respiratorio, dos puestos | 1 | 5 |  | B-14a | Lavadero de acero inoxidable, 1 poza con escurridera, agua fría y caliente | UE | 1 | 1 | a2703 | g434
Servicio de Emergencia y Urgencias Generales | Área de terapias respiratorias | Sala de Nebulización pediátrica | Tratamiento respiratorio |  |  |  | EM-24 | Aspirador eléctrico rodable para secreciones | BI | 1 | 1 | a2704 | g434
Servicio de Emergencia y Urgencias Generales | Área de terapias respiratorias | Sala de Nebulización pediátrica | Tratamiento respiratorio |  |  |  | M-3 | Meseta para empotrar lavadero con tablero de preformado de prof. 60 cm, módulos aprox. de 90 cm, con puertas | UE | 1 | 1 | a2705 | g434
Servicio de Emergencia y Urgencias Generales | Área de terapias respiratorias | Sala de Nebulización pediátrica | Tratamiento respiratorio |  |  |  | M-6 | Meseta con cajones y puertas con tablero preformado prof. 60 cm, módulos aprox. de 90 cm | UE | 1 | 1 | a2706 | g434
Servicio de Emergencia y Urgencias Generales | Área de terapias respiratorias | Sala de Nebulización pediátrica | Tratamiento respiratorio |  |  |  | MA-35 | Taburete metálico giratorio, rodable | MC | 1 | 1 | a2707 | g434
Servicio de Emergencia y Urgencias Generales | Área de terapias respiratorias | Sala de Nebulización pediátrica | Tratamiento respiratorio |  |  |  | BEM-47 | Flujómetro con humidificador para la red de oxígeno | ACC-GAS | 2 | 2 | a2708 | g434
Servicio de Emergencia y Urgencias Generales | Área de terapias respiratorias | Sala de Nebulización pediátrica | Tratamiento respiratorio |  |  |  | EM-21 | Equipo de nebulización individual | BI | 2 | 2 | a2709 | g434
Servicio de Emergencia y Urgencias Generales | Área de terapias respiratorias | Sala de Nebulización pediátrica | Tratamiento respiratorio |  |  |  | EM-46 | Unidad de aspiración para ser conectada a la red de vacío | ACC-GAS | 2 | 2 | a2710 | g434
Servicio de Emergencia y Urgencias Generales | Área de terapias respiratorias | Sala de Nebulización pediátrica | Tratamiento respiratorio |  |  |  | MC-17 | Silla metálica apilable | MB | 2 | 2 | a2711 | g434
Servicio de Emergencia y Urgencias Generales | Observación | Sala de observación y estabilización adultos | Exploración y atención | 8 | 8 |  | BEM-47 | Flujómetro con humidificador para la red de oxígeno | ACC-GAS | 1 | 8 | a2712 | g435
Servicio de Emergencia y Urgencias Generales | Observación | Sala de observación y estabilización adultos | Exploración y atención |  |  |  | D-7 | Cubo metálico para desperdicios, con tapa accionada a pedal | MB | 1 | 8 | a2713 | g435
Servicio de Emergencia y Urgencias Generales | Observación | Sala de observación y estabilización adultos | Exploración y atención |  |  |  | EM-46 | Unidad de aspiración para ser conectada a la red de vacío | ACC-GAS | 1 | 8 | a2714 | g435
Servicio de Emergencia y Urgencias Generales | Observación | Sala de observación y estabilización adultos | Exploración y atención |  |  |  | EM-5 | Dispensador de gel (limpieza de manos) | ACC-HIG | 1 | 8 | a2715 | g435
Servicio de Emergencia y Urgencias Generales | Observación | Sala de observación y estabilización adultos | Exploración y atención |  |  |  | H-25 | Cortina c /riel, antibacteriana | ACC-HIG | 1 | 8 | a2716 | g435
Servicio de Emergencia y Urgencias Generales | Observación | Sala de observación y estabilización adultos | Exploración y atención |  |  |  | MA-34 | Taburete metálico giratorio, fijo | MC | 1 | 8 | a2717 | g435
Servicio de Emergencia y Urgencias Generales | Observación | Sala de observación y estabilización adultos | Exploración y atención |  |  |  | MA-39 | Mesa metálica tipo mayo | MC | 1 | 8 | a2718 | g435
Servicio de Emergencia y Urgencias Generales | Observación | Sala de observación y estabilización adultos | Exploración y atención |  |  |  | MA-48 | Escalinata metálica de 2 peldaños | MC | 1 | 8 | a2719 | g435
Servicio de Emergencia y Urgencias Generales | Observación | Sala de observación y estabilización adultos | Exploración y atención |  |  |  | MM-4 | Mesa especial para tópico | MC | 1 | 8 | a2720 | g435
Servicio de Emergencia y Urgencias Generales | Observación | Sala de observación y estabilización adultos | Exploración y atención |  |  |  | N-10 | Lámpara quirúrgica de pie rodable | BI | 1 | 8 | a2721 | g435
Servicio de Emergencia y Urgencias Generales | Observación | Sala de observación y estabilización niños | Recibir tratamiento, puestos en sillón / camilla | 4 | 8 |  | EM-48 | Salida toma mural del aire medicinal | ACC-GAS | 1 | 4 | a2722 | g436
Servicio de Emergencia y Urgencias Generales | Observación | Sala de observación y estabilización niños | Recibir tratamiento, puestos en sillón / camilla |  |  |  | BEM-47 | Flujómetro con humidificador para la red de oxígeno | ACC-GAS | 1 | 4 | a2723 | g436
Servicio de Emergencia y Urgencias Generales | Observación | Sala de observación y estabilización niños | Recibir tratamiento, puestos en sillón / camilla |  |  |  | BSB04 | Bomba de infusión de 2 canales | BI | 1 | 4 | a2724 | g436
Servicio de Emergencia y Urgencias Generales | Observación | Sala de observación y estabilización niños | Recibir tratamiento, puestos en sillón / camilla |  |  |  | BSB05 | Bomba de infusión de jeringa | BI | 1 | 4 | a2725 | g436
Servicio de Emergencia y Urgencias Generales | Observación | Sala de observación y estabilización niños | Recibir tratamiento, puestos en sillón / camilla |  |  |  | D-7 | Cubo metálico para desperdicios, con tapa accionada a pedal | MB | 1 | 4 | a2726 | g436
Servicio de Emergencia y Urgencias Generales | Observación | Sala de observación y estabilización niños | Recibir tratamiento, puestos en sillón / camilla |  |  |  | D-9 | Porta suero rodable, metálico | MC | 1 | 4 | a2727 | g436
Servicio de Emergencia y Urgencias Generales | Observación | Sala de observación y estabilización niños | Recibir tratamiento, puestos en sillón / camilla |  |  |  | EM-46 | Unidad de aspiración para ser conectada a la red de vacío | ACC-GAS | 1 | 4 | a2728 | g436
Servicio de Emergencia y Urgencias Generales | Observación | Sala de observación y estabilización niños | Recibir tratamiento, puestos en sillón / camilla |  |  |  | EM-5 | Dispensador de gel (limpieza de manos) | ACC-HIG | 1 | 4 | a2729 | g436
Servicio de Emergencia y Urgencias Generales | Observación | Sala de observación y estabilización niños | Recibir tratamiento, puestos en sillón / camilla |  |  |  | MA-19 | Mesa rodable para comida paciente | MC | 1 | 4 | a2730 | g436
Servicio de Emergencia y Urgencias Generales | Observación | Sala de observación y estabilización niños | Recibir tratamiento, puestos en sillón / camilla |  |  |  | MA-34 | Taburete metálico giratorio, fijo | MC | 1 | 4 | a2731 | g436
Servicio de Emergencia y Urgencias Generales | Observación | Sala de observación y estabilización niños | Recibir tratamiento, puestos en sillón / camilla |  |  |  | MA-39 | Mesa metálica tipo mayo | MC | 1 | 4 | a2732 | g436
Servicio de Emergencia y Urgencias Generales | Observación | Sala de observación y estabilización niños | Recibir tratamiento, puestos en sillón / camilla |  |  |  | MA-48 | Escalinata metálica de 2 peldaños | MC | 1 | 4 | a2733 | g436
Servicio de Emergencia y Urgencias Generales | Observación | Sala de observación y estabilización niños | Recibir tratamiento, puestos en sillón / camilla |  |  |  | ADC-MC037 | Sillón de paciente para tratamiento | MC | 5 | 20 | a2734 | g436
Servicio de Emergencia y Urgencias Generales | Observación | Sala de observación y estabilización niños | Recibir tratamiento, puestos en sillón / camilla |  |  |  | H-25 | Cortina c /riel, antibacteriana | ACC-HIG | 5 | 20 | a2735 | g436
Servicio de Emergencia y Urgencias Generales | Observación | Sala de observación y estabilización niños | Recibir tratamiento, puestos en sillón / camilla |  |  |  | MC-17 | Silla metálica apilable | MB | 5 | 20 | a2736 | g436
Servicio de Emergencia y Urgencias Generales | Observación | Sala de observación y estabilización niños | Recibir tratamiento, puestos en sillón / camilla |  |  |  | MA-12 | Mesa metálica rodable para múltiples usos | MC | 1 | 4 | a2737 | g436
Servicio de Emergencia y Urgencias Generales | Observación | Sala de observación y estabilización niños | Recibir tratamiento, puestos en sillón / camilla |  |  |  | TM-5 | Toma mural vertical adosada (2o, 2v, 2ac, 06 tomacorrientes dobles, 02 data) | SKYBOOMS | 5 | 20 | a2738 | g436
Servicio de Emergencia y Urgencias Generales | Observación | SS.HH. pacientes | - | 2 | 3 |  | A-4 | Lavamanos c/grifería agua fría | UE | 1 | 2 | a2739 | g180
Servicio de Emergencia y Urgencias Generales | Observación | SS.HH. pacientes | - |  |  |  | C-1a | Inodoro de loza con válvula fluxométrica con base de 10 cm para discapacitados | UE | 1 | 2 | a2740 | g180
Servicio de Emergencia y Urgencias Generales | Observación | SS.HH. pacientes | - |  |  |  | H-1 | Espejo adosado marco metálico de 40 x 60 cm | MB | 1 | 2 | a2741 | g180
Servicio de Emergencia y Urgencias Generales | Observación | SS.HH. pacientes | - |  |  |  | H-10 | Dispensador de toallas de papel | ACC-HIG | 1 | 2 | a2742 | g180
Servicio de Emergencia y Urgencias Generales | Observación | SS.HH. pacientes | - |  |  |  | H-12 | Barra de acero para discapacitado | ACC-HIG | 1 | 2 | a2743 | g180
Servicio de Emergencia y Urgencias Generales | Observación | SS.HH. pacientes | - |  |  |  | H-4 | Jabonera cromada con dispensador para jabón líquido | ACC-HIG | 1 | 2 | a2744 | g180
Servicio de Emergencia y Urgencias Generales | Observación | SS.HH. pacientes | - |  |  |  | H-6 | Porta rollo de papel higiénico | ACC-HIG | 1 | 2 | a2745 | g180
Servicio de Emergencia y Urgencias Generales | Observación | SS.HH. pacientes | - |  |  |  | MP-1 | Papelera de plástico con tapa y ventana abatible | MB | 1 | 2 | a2746 | g180
Servicio de Emergencia y Urgencias Generales | Observación | SS.HH. pacientes | - |  |  |  | D-7 | Cubo metálico para desperdicios, con tapa accionada a pedal | MB | 1 | 2 | a2747 | g180
Servicio de Emergencia y Urgencias Generales | Área técnica zonas de apoyo | Estación de enfermeras | Organización, vigilancia, recepción, control y centro de comunicaciones | 1 | 6 |  | BSP01 | Pulsioxímetro | BI | 1 | 1 | a2748 | g138
Servicio de Emergencia y Urgencias Generales | Área técnica zonas de apoyo | Estación de enfermeras | Organización, vigilancia, recepción, control y centro de comunicaciones |  |  |  | COC03 | Laringoscopio de fibra óptica adulto | BI | 1 | 1 | a2749 | g138
Servicio de Emergencia y Urgencias Generales | Área técnica zonas de apoyo | Estación de enfermeras | Organización, vigilancia, recepción, control y centro de comunicaciones |  |  |  | EM-22a | Resucitador manual adulto / pediátrico | BI | 1 | 1 | a2750 | g138
Servicio de Emergencia y Urgencias Generales | Área técnica zonas de apoyo | Estación de enfermeras | Organización, vigilancia, recepción, control y centro de comunicaciones |  |  |  | EM-25 | Aspirador de secreciones eléctrico | BI | 1 | 1 | a2751 | g138
Servicio de Emergencia y Urgencias Generales | Área técnica zonas de apoyo | Estación de enfermeras | Organización, vigilancia, recepción, control y centro de comunicaciones |  |  |  | EM-4c | Tensiómetro rodable adulto, con estetoscopio | BI | 1 | 1 | a2752 | g138
Servicio de Emergencia y Urgencias Generales | Área técnica zonas de apoyo | Estación de enfermeras | Organización, vigilancia, recepción, control y centro de comunicaciones |  |  |  | MA-29a | Vitrina de acero para instrumental o material estéril pequeña | MC | 1 | 1 | a2753 | g138
Servicio de Emergencia y Urgencias Generales | Área técnica zonas de apoyo | Estación de enfermeras | Organización, vigilancia, recepción, control y centro de comunicaciones |  |  |  | MA-12 | Mesa metálica rodable para múltiples usos | MC | 2 | 2 | a2754 | g138
Servicio de Emergencia y Urgencias Generales | Área técnica zonas de apoyo | Estación de enfermeras | Organización, vigilancia, recepción, control y centro de comunicaciones |  |  |  | MA-45 | Carro metálico fichero para 20 porta historias clínicas | MC | 1 | 1 | a2755 | g138
Servicio de Emergencia y Urgencias Generales | Área técnica zonas de apoyo | Estación de enfermeras | Organización, vigilancia, recepción, control y centro de comunicaciones |  |  |  | MC-16 | Papelera metálica | MB | 2 | 2 | a2756 | g138
Servicio de Emergencia y Urgencias Generales | Área técnica zonas de apoyo | Estación de enfermeras | Organización, vigilancia, recepción, control y centro de comunicaciones |  |  |  | MC-19 | Silla metálica giratoria rodable | MB | 2 | 2 | a2757 | g138
Servicio de Emergencia y Urgencias Generales | Área técnica zonas de apoyo | Estación de enfermeras | Organización, vigilancia, recepción, control y centro de comunicaciones |  |  |  | N-2 | Negatoscopio metálico, 2 campos | MC | 1 | 1 | a2758 | g138
Servicio de Emergencia y Urgencias Generales | Área técnica zonas de apoyo | Estación de enfermeras | Organización, vigilancia, recepción, control y centro de comunicaciones |  |  |  | O-20 | Reloj de pared, eléctrico | EB | 1 | 1 | a2759 | g138
Servicio de Emergencia y Urgencias Generales | Área técnica zonas de apoyo | Estación de enfermeras | Organización, vigilancia, recepción, control y centro de comunicaciones |  |  |  | O-26 | Computadora personal | VOZ&DATOS | 1 | 1 | a2760 | g138
Servicio de Emergencia y Urgencias Generales | Área técnica zonas de apoyo | Estación de enfermeras | Organización, vigilancia, recepción, control y centro de comunicaciones |  |  |  | O-34 | Impresora láser personal | VOZ&DATOS | 1 | 1 | a2761 | g138
Servicio de Emergencia y Urgencias Generales | Área técnica zonas de apoyo | Estación de enfermeras | Organización, vigilancia, recepción, control y centro de comunicaciones |  |  |  | TEL | Teléfono de mesa | VOZ&DATOS | 1 | 1 | a2762 | g138
Servicio de Emergencia y Urgencias Generales | Área técnica zonas de apoyo | Estación de enfermeras | Organización, vigilancia, recepción, control y centro de comunicaciones |  |  |  | M-42 | Meseta de estación de enfermeras, dos niveles con porta teclado, abierto abajo, según detalle arquitectónico | UE | 1 | 1 | a2763 | g138
Servicio de Emergencia y Urgencias Generales | Área técnica zonas de apoyo | Estación de enfermeras | Organización, vigilancia, recepción, control y centro de comunicaciones |  |  |  | M-6a | Meseta con cajones y puertas con tablero de acero inoxidable prof. 60 cm, módulos aprox. de 90 cm | UE | 2 | 2 | a2764 | g138
Servicio de Emergencia y Urgencias Generales | Área técnica zonas de apoyo | Estación de enfermeras | Organización, vigilancia, recepción, control y centro de comunicaciones |  |  |  | CXT01 | Sierra eléctrica para cortar yeso, c/aspirador polvo | INST&MOTOR | 1 | 1 | a2765 | g138
Servicio de Emergencia y Urgencias Generales | Área técnica zonas de apoyo | Estación de enfermeras | Organización, vigilancia, recepción, control y centro de comunicaciones |  |  |  | D-2 | Porta balde metálico rodable | MC | 1 | 1 | a2766 | g138
Servicio de Emergencia y Urgencias Generales | Área técnica zonas de apoyo | Estación de enfermeras | Organización, vigilancia, recepción, control y centro de comunicaciones |  |  |  | EM-4b | Tensiómetro rodable pediátrico, con estetoscopio | BI | 1 | 1 | a2767 | g138
Servicio de Emergencia y Urgencias Generales | Área técnica zonas de apoyo | Limpio | Almacenaje de material limpio y preparación de medicación | 1 | 4 |  | D-7 | Cubo metálico para desperdicios, con tapa accionada a pedal | MB | 1 | 1 | a2768 | g139
Servicio de Emergencia y Urgencias Generales | Área técnica zonas de apoyo | Limpio | Almacenaje de material limpio y preparación de medicación |  |  |  | M-11 | Mueble para colgar con puertas de vidrio | MB | 1 | 1 | a2769 | g139
Servicio de Emergencia y Urgencias Generales | Área técnica zonas de apoyo | Limpio | Almacenaje de material limpio y preparación de medicación |  |  |  | M-6 | Meseta con cajones y puertas con tablero preformado prof. 60 cm, módulos aprox. de 90 cm | UE | 1 | 1 | a2770 | g139
Servicio de Emergencia y Urgencias Generales | Área técnica zonas de apoyo | Limpio | Almacenaje de material limpio y preparación de medicación |  |  |  | MA-37 | Mesa metálica rodable para curaciones | MC | 1 | 1 | a2771 | g139
Servicio de Emergencia y Urgencias Generales | Área técnica zonas de apoyo | Limpio | Almacenaje de material limpio y preparación de medicación |  |  |  | MA-40 | Mesa metálica angular para instrumentos, rodable | MC | 1 | 1 | a2772 | g139
Servicio de Emergencia y Urgencias Generales | Área técnica zonas de apoyo | Limpio | Almacenaje de material limpio y preparación de medicación |  |  |  | CSL02 | Lámpara de exámenes y curaciones | BI | 1 | 1 | a2773 | g139
Servicio de Emergencia y Urgencias Generales | Área técnica zonas de apoyo | Limpio | Almacenaje de material limpio y preparación de medicación |  |  |  | MA-44a | Fichero metálico para porta historias clínicas | MC | 1 | 1 | a2774 | g139
Servicio de Emergencia y Urgencias Generales | Área técnica zonas de apoyo | Limpio | Almacenaje de material limpio y preparación de medicación |  |  |  | K-113 | Carro para transporte de dosis unitaria | MC | 1 | 1 | a2775 | g139
Servicio de Emergencia y Urgencias Generales | Área técnica zonas de apoyo | Limpio | Almacenaje de material limpio y preparación de medicación |  |  |  | ADC-MC025 | Kanban, estanterías, cont | MC | 1 | 1 | a2776 | g139
Servicio de Emergencia y Urgencias Generales | Área técnica zonas de apoyo | Limpio | Almacenaje de material limpio y preparación de medicación |  |  |  | ADC-MC026 | Kanban, estanterías, inc | MC | 1 | 1 | a2777 | g139
Servicio de Emergencia y Urgencias Generales | Área técnica zonas de apoyo | Limpio | Almacenaje de material limpio y preparación de medicación |  |  |  | ADC-MC027 | Kanban, set, grd. | MC | 4 | 4 | a2778 | g139
Servicio de Emergencia y Urgencias Generales | Área técnica zonas de apoyo | Limpio | Almacenaje de material limpio y preparación de medicación |  |  |  | ADC-MC028 | Kanban, set, peq. | MC | 8 | 8 | a2779 | g139
Servicio de Emergencia y Urgencias Generales | Área técnica zonas de apoyo | Limpio | Almacenaje de material limpio y preparación de medicación |  |  |  | ADC-BI214 | Refrigerador, farmacia, 1 puerta | BI | 1 | 1 | a2780 | g139
Servicio de Emergencia y Urgencias Generales | Área técnica zonas de apoyo | Limpio | Almacenaje de material limpio y preparación de medicación |  |  |  | ADC-027 | Teléfono | VOZ&DATOS | 1 | 1 | a2781 | g139
Servicio de Emergencia y Urgencias Generales | Área técnica zonas de apoyo | Sucio | Limpieza y almacenaje de material sucio | 1 | 3 |  | B-1a | Lavadero de acero inoxidable una poza, agua fría y caliente | UE | 1 | 1 | a2782 | g141
Servicio de Emergencia y Urgencias Generales | Área técnica zonas de apoyo | Sucio | Limpieza y almacenaje de material sucio |  |  |  | D-7 | Cubo metálico para desperdicios, con tapa accionada a pedal | MB | 1 | 1 | a2783 | g141
Servicio de Emergencia y Urgencias Generales | Área técnica zonas de apoyo | Sucio | Limpieza y almacenaje de material sucio |  |  |  | M-11 | Mueble para colgar con puertas de vidrio | MB | 1 | 1 | a2784 | g141
Servicio de Emergencia y Urgencias Generales | Área técnica zonas de apoyo | Sucio | Limpieza y almacenaje de material sucio |  |  |  | M-3 | Meseta para empotrar lavadero con tablero de preformado de prof. 60 cm, módulos aprox. de 90 cm, con puertas | UE | 1 | 1 | a2785 | g141
Servicio de Emergencia y Urgencias Generales | Área técnica zonas de apoyo | Sucio | Limpieza y almacenaje de material sucio |  |  |  | M-6 | Meseta con cajones y puertas con tablero preformado prof. 60 cm, módulos aprox. de 90 cm | UE | 1 | 1 | a2786 | g141
Servicio de Emergencia y Urgencias Generales | Área técnica zonas de apoyo | Carro de parada | Espacio tipo bahía para el estacionamiento de los carros de parada. Centralizado en la unidad; area de enfermería | 1 | 1 | Bahia | CU-16 | Carro de paro equipado | BI | 1 | 1 | a2787 | g143
Servicio de Emergencia y Urgencias Generales | Área de suministros y soporte | Ropería | - | 1 | 3 |  | K-104 | Carro para transporte de ropa limpia | MB | 2 | 2 | a2788 | g142
Servicio de Emergencia y Urgencias Generales | Área de suministros y soporte | Almacén de material | Almacén de fungible | 1 | 6 | Compartida para toda la Unidad | T-28 | Escalera de aluminio tipo tijera de 06 pasos | MB | 1 | 1 | a2789 | g144
Servicio de Emergencia y Urgencias Generales | Área de suministros y soporte | Almacén de material | Almacén de fungible |  |  | Compartida para toda la Unidad | ADC-MC025 | Kanban, estanterías, cont | MC | 8 | 8 | a2790 | g144
Servicio de Emergencia y Urgencias Generales | Área de suministros y soporte | Almacén de material | Almacén de fungible |  |  | Compartida para toda la Unidad | ADC-MC026 | Kanban, estanterías, inc | MC | 2 | 2 | a2791 | g144
Servicio de Emergencia y Urgencias Generales | Área de suministros y soporte | Almacén de material | Almacén de fungible |  |  | Compartida para toda la Unidad | ADC-MC027 | Kanban, set, grd. | MC | 24 | 24 | a2792 | g144
Servicio de Emergencia y Urgencias Generales | Área de suministros y soporte | Almacén de material | Almacén de fungible |  |  | Compartida para toda la Unidad | ADC-MC028 | Kanban, set, peq. | MC | 36 | 36 | a2793 | g144
Servicio de Emergencia y Urgencias Generales | Área de suministros y soporte | Almacén de equipos | Almacén de aparataje y otros productos | 1 | 4 | Compartida para toda la Unidad | M-8 | Estantería metálica, ángulos ranura, 01 cuerpo - 04 anaqueles | MB | 2 | 2 | a2794 | g316
Servicio de Emergencia y Urgencias Generales | Área de suministros y soporte | Almacén de equipos | Almacén de aparataje y otros productos |  |  | Compartida para toda la Unidad | T-28 | Escalera de aluminio tipo tijera de 06 pasos | MB | 1 | 1 | a2795 | g316
Servicio de Emergencia y Urgencias Generales | Área de suministros y soporte | Oficio | Carros de comida y preparación de alimentos | 1 | 5 | Compartida para toda la Unidad | B-1b | Lavadero de acero inoxidable una poza, agua fría y caliente | UE | 1 | 1 | a2796 | g145
Servicio de Emergencia y Urgencias Generales | Área de suministros y soporte | Oficio | Carros de comida y preparación de alimentos |  |  | Compartida para toda la Unidad | R-29 | Refrigeradora de aprox. 500 L | COCINA | 1 | 1 | a2797 | g145
Servicio de Emergencia y Urgencias Generales | Área de suministros y soporte | Oficio | Carros de comida y preparación de alimentos |  |  | Compartida para toda la Unidad | X-3 | Hervidor de agua eléctrico | COCINA | 1 | 1 | a2798 | g145
Servicio de Emergencia y Urgencias Generales | Área de suministros y soporte | Oficio | Carros de comida y preparación de alimentos |  |  | Compartida para toda la Unidad | X-32a | Cafetera eléctrica de 10 litros | COCINA | 1 | 1 | a2799 | g145
Servicio de Emergencia y Urgencias Generales | Área de suministros y soporte | Cuarto de limpieza | Almacén de útiles de limpieza | 1 | 3 | Compartida para toda la Unidad | B-67 | Vertedero | UE | 1 | 1 | a2800 | g146
Servicio de Emergencia y Urgencias Generales | Área de suministros y soporte | Cuarto de limpieza | Almacén de útiles de limpieza |  |  | Compartida para toda la Unidad | LI-4 | Carro para útiles de limpieza, 2 baldes | MB | 1 | 1 | a2801 | g146
Servicio de Emergencia y Urgencias Generales | Área de suministros y soporte | Cuarto de residuos | Depósito temporal de residuos | 1 | 3 | Compartida para toda la Unidad | MP-2 | Cilindro de plástico con tapa de vaivén 140 L | MB | 1 | 1 | a2802 | g127
Servicio de Emergencia y Urgencias Generales | Área de suministros y soporte | Cuarto de residuos | Depósito temporal de residuos |  |  | Compartida para toda la Unidad | ADC-MB011 | Carro para transporte de residuos, con tapa | MB | 1 | 1 | a2803 | g127
Servicio de Emergencia y Urgencias Generales | Área Administrativa | Despacho Jefe de Servicio | Trabajo administrativo | 1 | 10 |  | MC-1 | Escritorio metálico de 7 cajones | MB | 1 | 1 | a2804 | g247
Servicio de Emergencia y Urgencias Generales | Área Administrativa | Despacho Jefe de Servicio | Trabajo administrativo |  |  |  | MC-14 | Armario metálico de 2 puertas | MB | 1 | 1 | a2805 | g247
Servicio de Emergencia y Urgencias Generales | Área Administrativa | Despacho Jefe de Servicio | Trabajo administrativo |  |  |  | MC-16 | Papelera metálica | MB | 1 | 1 | a2806 | g247
Servicio de Emergencia y Urgencias Generales | Área Administrativa | Despacho Jefe de Servicio | Trabajo administrativo |  |  |  | MC-17 | Silla metálica apilable | MB | 2 | 2 | a2807 | g247
Servicio de Emergencia y Urgencias Generales | Área Administrativa | Despacho Jefe de Servicio | Trabajo administrativo |  |  |  | MC-38 | Sillón metálico confortable giratorio rodable, c/brazos | MB | 1 | 1 | a2808 | g247
Servicio de Emergencia y Urgencias Generales | Área Administrativa | Despacho Jefe de Servicio | Trabajo administrativo |  |  |  | O-26 | Computadora personal | VOZ&DATOS | 1 | 1 | a2809 | g247
Servicio de Emergencia y Urgencias Generales | Área Administrativa | Despacho Jefe de Servicio | Trabajo administrativo |  |  |  | O-27 | Impresora | VOZ&DATOS | 1 | 1 | a2810 | g247
Servicio de Emergencia y Urgencias Generales | Área Administrativa | Despacho Jefe de Servicio | Trabajo administrativo |  |  |  | TEL | Teléfono de mesa | VOZ&DATOS | 1 | 1 | a2811 | g247
Servicio de Emergencia y Urgencias Generales | Área Administrativa | Sala multiuso | Sesiones clínicas, reuniones y trabajo médico | 1 | 10 |  | I-30 | Écran de pared | VOZ&DATOS | 1 | 1 | a2812 | g152
Servicio de Emergencia y Urgencias Generales | Área Administrativa | Sala multiuso | Sesiones clínicas, reuniones y trabajo médico |  |  |  | MC-16 | Papelera metálica | MB | 1 | 1 | a2813 | g152
Servicio de Emergencia y Urgencias Generales | Área Administrativa | Sala multiuso | Sesiones clínicas, reuniones y trabajo médico |  |  |  | MC-37 | Silla metálica confortable giratoria, rodable, c/brazos | MB | 8 | 8 | a2814 | g152
Servicio de Emergencia y Urgencias Generales | Área Administrativa | Sala multiuso | Sesiones clínicas, reuniones y trabajo médico |  |  |  | MC-42 | Mesa de madera para reuniones de 200 x 110 cm | MB | 1 | 1 | a2815 | g152
Servicio de Emergencia y Urgencias Generales | Área Administrativa | Sala multiuso | Sesiones clínicas, reuniones y trabajo médico |  |  |  | MC-44a | Pizarra acrílica de pared | VOZ&DATOS | 1 | 1 | a2816 | g152
Servicio de Emergencia y Urgencias Generales | Área Administrativa | Sala multiuso | Sesiones clínicas, reuniones y trabajo médico |  |  |  | O-20 | Reloj de pared, eléctrico | EB | 1 | 1 | a2817 | g152
Servicio de Emergencia y Urgencias Generales | Área Administrativa | Sala multiuso | Sesiones clínicas, reuniones y trabajo médico |  |  |  | PROY-1 | Proyector multimedia | VOZ&DATOS | 1 | 1 | a2818 | g152
Servicio de Emergencia y Urgencias Generales | Área Administrativa | Sala multiuso | Sesiones clínicas, reuniones y trabajo médico |  |  |  | O-26 | Computadora personal | VOZ&DATOS | 1 | 1 | a2819 | g152
Servicio de Emergencia y Urgencias Generales | Área de personal | Estar de personal | Descanso de personal | 1 | 6 |  | B-1 | Lavadero de acero inoxidable una poza, agua fría y caliente | UE | 1 | 1 | a2820 | g150
Servicio de Emergencia y Urgencias Generales | Área de personal | Estar de personal | Descanso de personal |  |  |  | I-38 | Televisor a color de 28” | VOZ&DATOS | 1 | 1 | a2821 | g150
Servicio de Emergencia y Urgencias Generales | Área de personal | Estar de personal | Descanso de personal |  |  |  | I-38a | Rack de pared para TV de 28” | VOZ&DATOS | 1 | 1 | a2822 | g150
Servicio de Emergencia y Urgencias Generales | Área de personal | Estar de personal | Descanso de personal |  |  |  | K-90 | Horno Microondas | COCINA | 1 | 1 | a2823 | g150
Servicio de Emergencia y Urgencias Generales | Área de personal | Estar de personal | Descanso de personal |  |  |  | K-94 | Cafetera Eléctrica | COCINA | 1 | 1 | a2824 | g150
Servicio de Emergencia y Urgencias Generales | Área de personal | Estar de personal | Descanso de personal |  |  |  | M-3 | Meseta para empotrar lavadero con tablero de preformado de prof. 60 cm, módulos aprox. de 90 cm, con puertas | UE | 1 | 1 | a2825 | g150
Servicio de Emergencia y Urgencias Generales | Área de personal | Estar de personal | Descanso de personal |  |  |  | M-6 | Meseta con cajones y puertas con tablero preformado prof. 60 cm, módulos aprox. de 90 cm | UE | 2 | 2 | a2826 | g150
Servicio de Emergencia y Urgencias Generales | Área de personal | Estar de personal | Descanso de personal |  |  |  | MC-16 | Papelera metálica | MB | 1 | 1 | a2827 | g150
Servicio de Emergencia y Urgencias Generales | Área de personal | Estar de personal | Descanso de personal |  |  |  | MK-7 | Silla para mesa de comedor | MB | 4 | 4 | a2828 | g150
Servicio de Emergencia y Urgencias Generales | Área de personal | Estar de personal | Descanso de personal |  |  |  | MC-57 | Mesa metálica múltiples usos 90 x 45 cm | MB | 1 | 1 | a2829 | g150
Servicio de Emergencia y Urgencias Generales | Área de personal | Estar de personal | Descanso de personal |  |  |  | R-22 | Refrigeradora de aprox. 100 L | EB | 1 | 1 | a2830 | g150
Servicio de Emergencia y Urgencias Generales | Área de personal | Estar de personal | Descanso de personal |  |  |  | TEL | Teléfono de mesa | VOZ&DATOS | 1 | 1 | a2831 | g150
Servicio de Emergencia y Urgencias Generales | Área de personal | SS.HH. de personal | Apoyo para el personal del área | 2 | 3 |  | A-4 | Lavamanos c/grifería agua fría | UE | 1 | 2 | a2832 | g132
Servicio de Emergencia y Urgencias Generales | Área de personal | SS.HH. de personal | Apoyo para el personal del área |  |  |  | H-1 | Espejo adosado marco metálico de 40 x 60 cm | MB | 1 | 2 | a2833 | g132
Servicio de Emergencia y Urgencias Generales | Área de personal | SS.HH. de personal | Apoyo para el personal del área |  |  |  | H-10 | Dispensador de toallas de papel | ACC-HIG | 1 | 2 | a2834 | g132
Servicio de Emergencia y Urgencias Generales | Área de personal | SS.HH. de personal | Apoyo para el personal del área |  |  |  | H-4 | Jabonera cromada con dispensador para jabón líquido | ACC-HIG | 1 | 2 | a2835 | g132
Servicio de Emergencia y Urgencias Generales | Área de personal | SS.HH. de personal | Apoyo para el personal del área |  |  |  | H-6 | Porta rollo de papel higiénico | ACC-HIG | 1 | 2 | a2836 | g132
Servicio de Emergencia y Urgencias Generales | Área de personal | SS.HH. de personal | Apoyo para el personal del área |  |  |  | MC-34 | Percha metálica de pared de 4 ganchos | MB | 2 | 4 | a2837 | g132
Servicio de Emergencia y Urgencias Generales | Área de personal | SS.HH. de personal | Apoyo para el personal del área |  |  |  | MP-1 | Papelera de plástico con tapa y ventana abatible | MB | 1 | 2 | a2838 | g132
IT | Area Técnica | Despacho de Responsable | Trabajo administrativo | 1 | 10 |  | MC-1 | Escritorio metálico de 7 cajones | MB | 1 | 1 | a2839 | g378
IT | Area Técnica | Despacho de Responsable | Trabajo administrativo |  |  |  | MC-14 | Armario metálico de 2 puertas | MB | 1 | 1 | a2840 | g378
IT | Area Técnica | Despacho de Responsable | Trabajo administrativo |  |  |  | MC-16 | Papelera metálica | MB | 1 | 1 | a2841 | g378
IT | Area Técnica | Despacho de Responsable | Trabajo administrativo |  |  |  | MC-17 | Silla metálica apilable | MB | 2 | 2 | a2842 | g378
IT | Area Técnica | Despacho de Responsable | Trabajo administrativo |  |  |  | MC-38 | Sillón metálico confortable giratorio rodable, c/brazos | MB | 1 | 1 | a2843 | g378
IT | Area Técnica | Despacho de Responsable | Trabajo administrativo |  |  |  | O-26 | Computadora personal | VOZ&DATOS | 1 | 1 | a2844 | g378
IT | Area Técnica | Despacho de Responsable | Trabajo administrativo |  |  |  | O-27 | Impresora | VOZ&DATOS | 1 | 1 | a2845 | g378
IT | Area Técnica | Despacho de Responsable | Trabajo administrativo |  |  |  | TEL | Teléfono de mesa | VOZ&DATOS | 1 | 1 | a2846 | g378
IT | Area Técnica | Sala de reuniones | Sesiones clínicas, reuniones y trabajo médico | 1 | 12 |  | I-30 | Écran de pared | VOZ&DATOS | 1 | 1 | a2847 | g351
IT | Area Técnica | Sala de reuniones | Sesiones clínicas, reuniones y trabajo médico |  |  |  | MC-16 | Papelera metálica | MB | 1 | 1 | a2848 | g351
IT | Area Técnica | Sala de reuniones | Sesiones clínicas, reuniones y trabajo médico |  |  |  | MC-37 | Silla metálica confortable giratoria, rodable, c/brazos | MB | 8 | 8 | a2849 | g351
IT | Area Técnica | Sala de reuniones | Sesiones clínicas, reuniones y trabajo médico |  |  |  | MC-42 | Mesa de madera para reuniones de 200 x 110 cm | MB | 1 | 1 | a2850 | g351
IT | Area Técnica | Sala de reuniones | Sesiones clínicas, reuniones y trabajo médico |  |  |  | MC-44a | Pizarra acrílica de pared | VOZ&DATOS | 1 | 1 | a2851 | g351
IT | Area Técnica | Sala de reuniones | Sesiones clínicas, reuniones y trabajo médico |  |  |  | O-20 | Reloj de pared, eléctrico | EB | 1 | 1 | a2852 | g351
IT | Area Técnica | Sala de reuniones | Sesiones clínicas, reuniones y trabajo médico |  |  |  | PROY-1 | Proyector multimedia | VOZ&DATOS | 1 | 1 | a2853 | g351
IT | Area Técnica | Sala de reuniones | Sesiones clínicas, reuniones y trabajo médico |  |  |  | O-26 | Computadora personal | VOZ&DATOS | 1 | 1 | a2854 | g351
IT | Area Técnica | Almacén |  | 1 | 6 |  | M-8 | Estantería metálica, ángulos ranura, 01 cuerpo - 04 anaqueles | MB | 4 | 4 | a2855 | g275
IT | Area Técnica | Almacén |  |  |  |  | M-8 | Estantería metálica, ángulos ranura, 01 cuerpo - 04 anaqueles | MB | 1 | 1 | a2856 | g275
IT | Area Técnica | Granja Servidores | Espacio para la ubicación de servidores informáticos | 1 | 20 |  | - | - | - | - | - | a2857 | g455
IT | Area Técnica | Zona de trabajo | Zona de trabajo de informáticos | 1 | 12 |  | MC-16 | Papelera metálica | MB | 3 | 3 | a2858 | g357
IT | Area Técnica | Zona de trabajo | Zona de trabajo de informáticos |  |  |  | MC-1a | Escritorio modular en “L” | MB | 3 | 3 | a2859 | g357
IT | Area Técnica | Zona de trabajo | Zona de trabajo de informáticos |  |  |  | MC-38 | Sillón metálico confortable giratorio rodable, c/brazos | MB | 3 | 3 | a2860 | g357
IT | Area Técnica | Zona de trabajo | Zona de trabajo de informáticos |  |  |  | O-26 | Computadora personal | VOZ&DATOS | 3 | 3 | a2861 | g357
IT | Area Técnica | Zona de trabajo | Zona de trabajo de informáticos |  |  |  | O-27 | Impresora | VOZ&DATOS | 1 | 1 | a2862 | g357
IT | Area Técnica | Zona de trabajo | Zona de trabajo de informáticos |  |  |  | TEL | Teléfono de mesa | VOZ&DATOS | 3 | 3 | a2863 | g357
Lavandería y ropería | Zona de Recepción | Recepción y clasificación de ropa usada | Colocación de los carros de recogida de ropa sucia para su entrada en la zona de clasificación | 1 | 6 |  | K-103 | Carro para transporte de ropa sucia | MB | 1 | 1 | a2864 | g457
Lavandería y ropería | Zona de Recepción | Recepción y clasificación de ropa usada | Colocación de los carros de recogida de ropa sucia para su entrada en la zona de clasificación |  |  |  | MC-16 | Papelera metálica | MB | 1 | 1 | a2865 | g457
Lavandería y ropería | Lavadoras/secadoras | Clasificación | Clasificación de prendas en función de origen o tipo de prenda | 1 | 24 |  | K-103 | Carro para transporte de ropa sucia | MB | 3 | 3 | a2866 | g458
Lavandería y ropería | Lavadoras/secadoras | Clasificación | Clasificación de prendas en función de origen o tipo de prenda |  |  |  | MC-71 | Mesa de trabajo y apoyo de 1200 x 900 x 900 mm | MB | 2 | 2 | a2867 | g458
Lavandería y ropería | Lavadoras/secadoras | Clasificación | Clasificación de prendas en función de origen o tipo de prenda |  |  |  | W-1 | Balanza de plataforma, fuerza 160 kg | EB | 1 | 1 | a2868 | g458
Lavandería y ropería | Lavadoras/secadoras | Espacio para lavadoras-centrifugadoras | Ubicación de lavadoras de doble puerta (barrera sanitaria) |  |  |  | LA-2 | Lavadora de barrera sanitaria de 30 kilos de capacidad, eléctrica o a gas | LAV | 2 | 2 | a2869 | g459
Lavandería y ropería | Lavadoras/secadoras | Esclusa | paso de la zona sucia a la limpia |  |  |  | D-7 | Cubo metálico para desperdicios, con tapa accionada a pedal | MB | 1 | 1 | a2870 | g460
Lavandería y ropería | Lavadoras/secadoras | Esclusa | paso de la zona sucia a la limpia |  |  |  | H-10 | Dispensador de toallas de papel | ACC-HIG | 1 | 1 | a2871 | g460
Lavandería y ropería | Lavadoras/secadoras | Esclusa | paso de la zona sucia a la limpia |  |  |  | H-4 | Jabonera cromada con dispensador para jabón líquido | ACC-HIG | 1 | 1 | a2872 | g460
Lavandería y ropería | Lavadoras/secadoras | Secado | Salida de ropa de las lavadoras y entrada en secadoras y calandra |  |  |  | LA-35 | Secadora industrial eléctrica, a vapor o a gas capacidad 40 kilos | LAV | 2 | 2 | a2873 | g461
Lavandería y ropería | Lavadoras/secadoras | Secado | Salida de ropa de las lavadoras y entrada en secadoras y calandra |  |  |  | MC-71 | Mesa de trabajo y apoyo de 1200 x 900 x 900 mm | MB | 1 | 1 | a2874 | g461
Lavandería y ropería | Lavadoras/secadoras | Secado | Salida de ropa de las lavadoras y entrada en secadoras y calandra |  |  |  | K-104a | Carro para transporte de ropa limpia, lavandería | MB | 2 | 2 | a2875 | g461
Lavandería y ropería | Zona planchado | Planchado | Espacio para plachado manual y con maniquí de prendas | 1 | 10 |  | LA-43 | Mesa de planchado aspirante con plancha | LAV | 1 | 1 | a2876 | g462
Lavandería y ropería | Zona planchado | Planchado | Espacio para plachado manual y con maniquí de prendas |  |  |  | LA-50 | Calandria, planchadora mural a gas capacidad 40 kg | LAV | 1 | 1 | a2877 | g462
Lavandería y ropería | Zona planchado | Planchado | Espacio para plachado manual y con maniquí de prendas |  |  |  | K-104a | Carro para transporte de ropa limpia, lavandería | MB | 1 | 1 | a2878 | g462
Lavandería y ropería | Área de apoyo y suministros | Almacén general de lencería | Almacenado de ropa limpia en circulación | 1 | 12 |  | M-8 | Estantería metálica, ángulos ranura, 01 cuerpo - 04 anaqueles | MB | 8 | 8 | a2879 | g463
Lavandería y ropería | Área de apoyo y suministros | Almacén | Almacén de productos de lavado (detergentes) | 1 | 5 |  | M-8 | Estantería metálica, ángulos ranura, 01 cuerpo - 04 anaqueles | MB | 3 | 3 | a2880 | g464
Lavandería y ropería | Área de apoyo y suministros | Cuarto de limpieza | Almacén de útiles de limpieza | 1 | 3 |  | B-67 | Vertedero | UE | 1 | 1 | a2881 | g146
Lavandería y ropería | Área de apoyo y suministros | Cuarto de limpieza | Almacén de útiles de limpieza |  |  |  | LI-4 | Carro para útiles de limpieza, 2 baldes | MB | 1 | 1 | a2882 | g146
Lavandería y ropería | Área de entrega de uniformidad | Almacén de uniformes | Custodia de los uniformes de personal debidamente colgados o doblados según el orden establecido | 1 | 6 |  | M-5 | Meseta de atención para entrega de material | UE | 1 | 1 | a2883 | g466
Lavandería y ropería | Área de entrega de uniformidad | Almacén de uniformes | Custodia de los uniformes de personal debidamente colgados o doblados según el orden establecido |  |  |  | M-8 | Estantería metálica, ángulos ranura, 01 cuerpo - 04 anaqueles | MB | 4 | 4 | a2884 | g466
Lavandería y ropería | Área de entrega de uniformidad | Almacén de uniformes | Custodia de los uniformes de personal debidamente colgados o doblados según el orden establecido |  |  |  | MC-16 | Papelera metálica | MB | 1 | 1 | a2885 | g466
Lavandería y ropería | Área de entrega de uniformidad | Almacén de uniformes | Custodia de los uniformes de personal debidamente colgados o doblados según el orden establecido |  |  |  | MC-18 | Silla metálica giratoria rodable, asiento alto | MB | 1 | 1 | a2886 | g466
Lavandería y ropería | Área de entrega de uniformidad | Zona de entrega | Entrega/ recogida de uniformes | 1 | 5 |  | M-43 | Mueble fijo, ventanilla de atención, según detalle arquitectónico | UE | 1 | 1 | a2887 | g467
Lavandería y ropería | Área de entrega de uniformidad | Zona de entrega | Entrega/ recogida de uniformes |  |  |  | MC-16 | Papelera metálica | MB | 1 | 1 | a2888 | g467
Lavandería y ropería | Área de entrega de uniformidad | Zona de entrega | Entrega/ recogida de uniformes |  |  |  | O-26 | Computadora personal | VOZ&DATOS | 1 | 1 | a2889 | g467
Lavandería y ropería | Área de entrega de uniformidad | Costura | Zona de reparación de prendas o adaptaciones | 1 | 8 |  | M-12 | Estantería en acero inoxidable de 4 niveles regulares de 1200 x 450 x 1900 mm | MB | 1 | 1 | a2890 | g468
Lavandería y ropería | Área de entrega de uniformidad | Costura | Zona de reparación de prendas o adaptaciones |  |  |  | K-104 | Carro para transporte de ropa limpia | MB | 1 | 1 | a2891 | g468
Lavandería y ropería | Área de entrega de uniformidad | Costura | Zona de reparación de prendas o adaptaciones |  |  |  | MC-19 | Silla metálica giratoria rodable | MB | 1 | 1 | a2892 | g468
Lavandería y ropería | Área de entrega de uniformidad | Costura | Zona de reparación de prendas o adaptaciones |  |  |  | Z-11 | Maquina de coser | LAV | 1 | 1 | a2893 | g468
Lavandería y ropería | Área de personal | Estar de personal | Descanso de personal | 1 | 8 |  | B-1 | Lavadero de acero inoxidable una poza, agua fría y caliente | UE | 1 | 1 | a2894 | g150
Lavandería y ropería | Área de personal | Estar de personal | Descanso de personal |  |  |  | K-90 | Horno Microondas | COCINA | 1 | 1 | a2895 | g150
Lavandería y ropería | Área de personal | Estar de personal | Descanso de personal |  |  |  | K-94 | Cafetera Eléctrica | COCINA | 1 | 1 | a2896 | g150
Lavandería y ropería | Área de personal | Estar de personal | Descanso de personal |  |  |  | M-3 | Meseta para empotrar lavadero con tablero de preformado de prof. 60 cm, módulos aprox. de 90 cm, con puertas | UE | 1 | 1 | a2897 | g150
Lavandería y ropería | Área de personal | Estar de personal | Descanso de personal |  |  |  | MC-16 | Papelera metálica | MB | 1 | 1 | a2898 | g150
Lavandería y ropería | Área de personal | Estar de personal | Descanso de personal |  |  |  | MK-7 | Silla para mesa de comedor | MB | 4 | 4 | a2899 | g150
Lavandería y ropería | Área de personal | Estar de personal | Descanso de personal |  |  |  | MC-57 | Mesa metálica múltiples usos 90 x 45 cm | MB | 1 | 1 | a2900 | g150
Lavandería y ropería | Área de personal | Estar de personal | Descanso de personal |  |  |  | R-22 | Refrigeradora de aprox. 100 L | EB | 1 | 1 | a2901 | g150
Lavandería y ropería | Área de personal | Estar de personal | Descanso de personal |  |  |  | TEL | Teléfono de mesa | VOZ&DATOS | 1 | 1 | a2902 | g150
Lavandería y ropería | Área de personal | SS.HH. de personal | Apoyo para el personal del área | 2 | 4 |  | C-1 | Inodoro con válvula fluxómetro | UE | 1 | 2 | a2903 | g132
Lavandería y ropería | Área de personal | SS.HH. de personal | Apoyo para el personal del área |  |  |  | H-1 | Espejo adosado marco metálico de 40 x 60 cm | MB | 1 | 2 | a2904 | g132
Lavandería y ropería | Área de personal | SS.HH. de personal | Apoyo para el personal del área |  |  |  | H-10 | Dispensador de toallas de papel | ACC-HIG | 1 | 2 | a2905 | g132
Lavandería y ropería | Área de personal | SS.HH. de personal | Apoyo para el personal del área |  |  |  | H-4 | Jabonera cromada con dispensador para jabón líquido | ACC-HIG | 1 | 2 | a2906 | g132
Lavandería y ropería | Área de personal | SS.HH. de personal | Apoyo para el personal del área |  |  |  | H-6 | Porta rollo de papel higiénico | ACC-HIG | 1 | 2 | a2907 | g132
Lavandería y ropería | Área de personal | SS.HH. de personal | Apoyo para el personal del área |  |  |  | MC-34 | Percha metálica de pared de 4 ganchos | MB | 1 | 2 | a2908 | g132
Lavandería y ropería | Área de personal | SS.HH. de personal | Apoyo para el personal del área |  |  |  | MP-1 | Papelera de plástico con tapa y ventana abatible | MB | 1 | 2 | a2909 | g132
Lavandería y ropería | Área de personal | SS.HH. de personal | Apoyo para el personal del área |  |  |  | D-7 | Cubo metálico para desperdicios, con tapa accionada a pedal | MB | 1 | 2 | a2910 | g132
Lavandería y ropería | Área de personal | Despacho de Responsable | Trabajo administrativo | 1 | 8 |  | MC-1 | Escritorio metálico de 7 cajones | MB | 1 | 1 | a2911 | g378
Lavandería y ropería | Área de personal | Despacho de Responsable | Trabajo administrativo |  |  |  | MC-14 | Armario metálico de 2 puertas | MB | 1 | 1 | a2912 | g378
Lavandería y ropería | Área de personal | Despacho de Responsable | Trabajo administrativo |  |  |  | MC-16 | Papelera metálica | MB | 1 | 1 | a2913 | g378
Lavandería y ropería | Área de personal | Despacho de Responsable | Trabajo administrativo |  |  |  | MC-17 | Silla metálica apilable | MB | 2 | 2 | a2914 | g378
Lavandería y ropería | Área de personal | Despacho de Responsable | Trabajo administrativo |  |  |  | MC-38 | Sillón metálico confortable giratorio rodable, c/brazos | MB | 1 | 1 | a2915 | g378
Lavandería y ropería | Área de personal | Despacho de Responsable | Trabajo administrativo |  |  |  | O-26 | Computadora personal | VOZ&DATOS | 1 | 1 | a2916 | g378
Lavandería y ropería | Área de personal | Despacho de Responsable | Trabajo administrativo |  |  |  | O-27 | Impresora | VOZ&DATOS | 1 | 1 | a2917 | g378
Almacén General | Área de acceso y recepción | Muelle de descarga | Descarga de suministros | 1 | - | - | - | - | - | - | - | a2918 | g367
Almacén General | Área de acceso y recepción | Recepción | Recepción y comprobación de suministros | 1 | 5 |  | MC-16 | Papelera metálica | MB | 1 | 1 | a2919 | g473
Almacén General | Área de acceso y recepción | Recepción | Recepción y comprobación de suministros |  |  |  | MC-1a | Escritorio modular en “L” | MB | 1 | 1 | a2920 | g473
Almacén General | Área de acceso y recepción | Recepción | Recepción y comprobación de suministros |  |  |  | MC-38 | Sillón metálico confortable giratorio rodable, c/brazos | MB | 1 | 1 | a2921 | g473
Almacén General | Área de acceso y recepción | Recepción | Recepción y comprobación de suministros |  |  |  | MC-39 | Sillón para sala de reuniones | MB | 2 | 2 | a2922 | g473
Almacén General | Área de acceso y recepción | Recepción | Recepción y comprobación de suministros |  |  |  | O-26 | Computadora personal | VOZ&DATOS | 1 | 1 | a2923 | g473
Almacén General | Área de acceso y recepción | Recepción | Recepción y comprobación de suministros |  |  |  | O-27 | Impresora | VOZ&DATOS | 1 | 1 | a2924 | g473
Almacén General | Área de acceso y recepción | Recepción | Recepción y comprobación de suministros |  |  |  | TEL | Teléfono de mesa | VOZ&DATOS | 1 | 1 | a2925 | g473
Almacén General | Área de acceso y recepción | Zona de desembalaje | Desembalaje de material y guarda de cartones | 1 | 6 |  | M-4 | Meseta, tablero preformado, según detalle arquitectónico | UE | 1 | 1 | a2926 | g474
Almacén General | Área de almacenes | Almacén general | Almacenamiento centralizado | 1 | 40 | Ajustar en función de número y dimensiones de carruseles | E-17 | Extintor contra incendios capacidad 20 lb C02 | UE | 6 | 6 | a2927 | g19
Almacén General | Área de almacenes | Almacén general | Almacenamiento centralizado |  |  | Ajustar en función de número y dimensiones de carruseles | M-8 | Estantería metálica, ángulos ranura, 01 cuerpo - 04 anaqueles | MB | 96 | 96 | a2928 | g19
Almacén General | Área de almacenes | Almacén general | Almacenamiento centralizado |  |  | Ajustar en función de número y dimensiones de carruseles | T-28 | Escalera de aluminio tipo tijera de 06 pasos | MB | 6 | 6 | a2929 | g19
Almacén General | Área de almacenes | Almacén gran volumen | Almacenamiento centralizado de gran volumen | 1 | 8 | Reducir si acuerdo de suministro en punto de consumo por proveedores | - | - | - | - | - | a2930 | g476
Almacén General | Área de almacenes | Área de Distribución | Preparación de pedidos y salida de estos | 1 | 10 |  | M-43 | Mueble fijo, ventanilla de atención, según detalle arquitectónico | UE | 1 | 1 | a2931 | g477
Almacén General | Área de almacenes | Área de Distribución | Preparación de pedidos y salida de estos |  |  |  | MC-16 | Papelera metálica | MB | 2 | 2 | a2932 | g477
Almacén General | Área de almacenes | Área de Distribución | Preparación de pedidos y salida de estos |  |  |  | MC-18 | Silla metálica giratoria rodable, asiento alto | MB | 1 | 1 | a2933 | g477
Almacén General | Área de almacenes | Área de Distribución | Preparación de pedidos y salida de estos |  |  |  | MC-19 | Silla metálica giratoria rodable | MB | 2 | 2 | a2934 | g477
Almacén General | Área de almacenes | Área de Distribución | Preparación de pedidos y salida de estos |  |  |  | MC-4 | Escritorio metálico de 2 cajones de 100 x 60 cm | MB | 2 | 2 | a2935 | g477
Almacén General | Área de almacenes | Área de Distribución | Preparación de pedidos y salida de estos |  |  |  | O-26 | Computadora personal | VOZ&DATOS | 2 | 2 | a2936 | g477
Almacén General | Área de almacenes | Área de Distribución | Preparación de pedidos y salida de estos |  |  |  | W-1 | Balanza de plataforma, fuerza 160 kg | EB | 1 | 1 | a2937 | g477
Almacén General | Área de almacenes | Área de Distribución | Preparación de pedidos y salida de estos |  |  |  | TEL | Teléfono de mesa | VOZ&DATOS | 1 | 1 | a2938 | g477
Almacén General | Área de almacenes | Área de Distribución | Preparación de pedidos y salida de estos |  |  |  | O-27 | Impresora | VOZ&DATOS | 1 | 1 | a2939 | g477
Almacén General | Área de almacenes | Almacén productos volátiles | De material inflamable, alcohol, etc.,… | 1 | 6 | Reducir si acuerdo de suministro en punto de consumo por proveedores | E-15 | Extintor de polvo químico seco | UE | 1 | 1 | a2940 | g478
Almacén General | Área de almacenes | Almacén productos volátiles | De material inflamable, alcohol, etc.,… |  |  | Reducir si acuerdo de suministro en punto de consumo por proveedores | E-16 | Extintor de agua | UE | 1 | 1 | a2941 | g478
Almacén General | Área de almacenes | Almacén productos volátiles | De material inflamable, alcohol, etc.,… |  |  | Reducir si acuerdo de suministro en punto de consumo por proveedores | E-17 | Extintor contra incendios capacidad 20 lb C02 | UE | 1 | 1 | a2942 | g478
Almacén General | Área de almacenes | Almacén productos volátiles | De material inflamable, alcohol, etc.,… |  |  | Reducir si acuerdo de suministro en punto de consumo por proveedores | M-8 | Estantería metálica, ángulos ranura, 01 cuerpo - 04 anaqueles | MB | 2 | 2 | a2943 | g478
Almacén General | Área de almacenes | Almacén productos volátiles | De material inflamable, alcohol, etc.,… |  |  | Reducir si acuerdo de suministro en punto de consumo por proveedores | T-28 | Escalera de aluminio tipo tijera de 06 pasos | MB | 1 | 1 | a2944 | g478
Almacén General | Área de almacenes | Cámara Frigorífica | Para material que necesite conservarse a baja temperatura | 1 | 6 |  | ADC-005 | Cámara refrigerada | UE | 1 | 1 | a2945 | g479
Almacén General | Área de almacenes | Cámara Frigorífica | Para material que necesite conservarse a baja temperatura |  |  |  | ADC-MB024 | Estanterías de aluminio y polipropileno | MB | 5 | 5 | a2946 | g479
Almacén General | Área de almacenes | Compresores | - | 1 | 2 |  | ADC-011 | Equipo frigorífico para cuarto frio | UE | 1 | 1 | a2947 | g289
Almacén General | Área Administrativa y de apoyo | Despacho profesional | Trabajo de jefes de unidad | 1 | 8 |  | MC-1 | Escritorio metálico de 7 cajones | MB | 1 | 1 | a2948 | g481
Almacén General | Área Administrativa y de apoyo | Despacho profesional | Trabajo de jefes de unidad |  |  |  | MC-14 | Armario metálico de 2 puertas | MB | 1 | 1 | a2949 | g481
Almacén General | Área Administrativa y de apoyo | Despacho profesional | Trabajo de jefes de unidad |  |  |  | MC-16 | Papelera metálica | MB | 1 | 1 | a2950 | g481
Almacén General | Área Administrativa y de apoyo | Despacho profesional | Trabajo de jefes de unidad |  |  |  | MC-19 | Silla metálica giratoria rodable | MB | 2 | 2 | a2951 | g481
Almacén General | Área Administrativa y de apoyo | Despacho profesional | Trabajo de jefes de unidad |  |  |  | MC-38 | Sillón metálico confortable giratorio rodable, c/brazos | MB | 1 | 1 | a2952 | g481
Almacén General | Área Administrativa y de apoyo | Despacho profesional | Trabajo de jefes de unidad |  |  |  | O-26 | Computadora personal | VOZ&DATOS | 1 | 1 | a2953 | g481
Almacén General | Área Administrativa y de apoyo | Despacho profesional | Trabajo de jefes de unidad |  |  |  | O-27 | Impresora | VOZ&DATOS | 1 | 1 | a2954 | g481
Almacén General | Área Administrativa y de apoyo | Despacho profesional | Trabajo de jefes de unidad |  |  |  | TEL | Teléfono de mesa | VOZ&DATOS | 1 | 1 | a2955 | g481
Almacén General | Área Administrativa y de apoyo | SS.HH. de personal | Apoyo para el personal del área | 2 | 4 |  | C-1 | Inodoro con válvula fluxómetro | UE | 1 | 2 | a2956 | g132
Almacén General | Área Administrativa y de apoyo | SS.HH. de personal | Apoyo para el personal del área |  |  |  | H-1 | Espejo adosado marco metálico de 40 x 60 cm | MB | 1 | 2 | a2957 | g132
Almacén General | Área Administrativa y de apoyo | SS.HH. de personal | Apoyo para el personal del área |  |  |  | H-10 | Dispensador de toallas de papel | ACC-HIG | 1 | 2 | a2958 | g132
Almacén General | Área Administrativa y de apoyo | SS.HH. de personal | Apoyo para el personal del área |  |  |  | H-4 | Jabonera cromada con dispensador para jabón líquido | ACC-HIG | 1 | 2 | a2959 | g132
Almacén General | Área Administrativa y de apoyo | SS.HH. de personal | Apoyo para el personal del área |  |  |  | H-6 | Porta rollo de papel higiénico | ACC-HIG | 1 | 2 | a2960 | g132
Almacén General | Área Administrativa y de apoyo | SS.HH. de personal | Apoyo para el personal del área |  |  |  | MC-34 | Percha metálica de pared de 4 ganchos | MB | 1 | 2 | a2961 | g132
Almacén General | Área Administrativa y de apoyo | SS.HH. de personal | Apoyo para el personal del área |  |  |  | MP-1 | Papelera de plástico con tapa y ventana abatible | MB | 1 | 2 | a2962 | g132
Almacén General | Área Administrativa y de apoyo | SS.HH. de personal | Apoyo para el personal del área |  |  |  | D-7 | Cubo metálico para desperdicios, con tapa accionada a pedal | MB | 1 | 2 | a2963 | g132
Almacén General | Área Administrativa y de apoyo | Cuarto de limpieza | Almacén de útiles de limpieza | 1 | 3 |  | B-67 | Vertedero | UE | 1 | 1 | a2964 | g146
Almacén General | Área Administrativa y de apoyo | Cuarto de limpieza | Almacén de útiles de limpieza |  |  |  | LI-4 | Carro para útiles de limpieza, 2 baldes | MB | 1 | 1 | a2965 | g146
Mantenimiento de instalaciones y equipos | Área administrativa | Recepción | Recepción y archivo | 1 | 5 |  | M-42 | Meseta de estación de enfermeras, dos niveles con porta teclado, abierto abajo, según detalle arquitectónico | UE | 1 | 1 | a2966 | g473
Mantenimiento de instalaciones y equipos | Área administrativa | Recepción | Recepción y archivo |  |  |  | MC-19 | Silla metálica giratoria rodable | MB | 2 | 2 | a2967 | g473
Mantenimiento de instalaciones y equipos | Área administrativa | Recepción | Recepción y archivo |  |  |  | O-26 | Computadora personal | VOZ&DATOS | 2 | 2 | a2968 | g473
Mantenimiento de instalaciones y equipos | Área administrativa | Recepción | Recepción y archivo |  |  |  | TEL | Teléfono de mesa | VOZ&DATOS | 2 | 2 | a2969 | g473
Mantenimiento de instalaciones y equipos | Área administrativa | Despacho | Trabajo Jefe del Servicio | 1 | 10 |  | MC-14 | Armario metálico de 2 puertas | MB | 1 | 1 | a2970 | g148
Mantenimiento de instalaciones y equipos | Área administrativa | Despacho | Trabajo Jefe del Servicio |  |  |  | MC-16 | Papelera metálica | MB | 1 | 1 | a2971 | g148
Mantenimiento de instalaciones y equipos | Área administrativa | Despacho | Trabajo Jefe del Servicio |  |  |  | MC-19 | Silla metálica giratoria rodable | MB | 2 | 2 | a2972 | g148
Mantenimiento de instalaciones y equipos | Área administrativa | Despacho | Trabajo Jefe del Servicio |  |  |  | MC-1a | Escritorio modular en “L” | MB | 1 | 1 | a2973 | g148
Mantenimiento de instalaciones y equipos | Área administrativa | Despacho | Trabajo Jefe del Servicio |  |  |  | MC-38 | Sillón metálico confortable giratorio rodable, c/brazos | MB | 1 | 1 | a2974 | g148
Mantenimiento de instalaciones y equipos | Área administrativa | Despacho | Trabajo Jefe del Servicio |  |  |  | O-26 | Computadora personal | VOZ&DATOS | 1 | 1 | a2975 | g148
Mantenimiento de instalaciones y equipos | Área administrativa | Despacho | Trabajo Jefe del Servicio |  |  |  | O-27 | Impresora | VOZ&DATOS | 1 | 1 | a2976 | g148
Mantenimiento de instalaciones y equipos | Área administrativa | Despacho | Trabajo Jefe del Servicio |  |  |  | TEL | Teléfono de mesa | VOZ&DATOS | 1 | 1 | a2977 | g148
Mantenimiento de instalaciones y equipos | Área Técnica | Taller | Eléctrico y mecánico | 1 | 10 |  | ADC-EB017 | Medidor de sonido y distancias | EB | 1 | 1 | a2978 | g486
Mantenimiento de instalaciones y equipos | Área Técnica | Taller | Eléctrico y mecánico |  |  |  | ADC-MB017 | Mesa Trabajo, trabajo eléctrico | MB | 1 | 1 | a2979 | g486
Mantenimiento de instalaciones y equipos | Área Técnica | Taller | Eléctrico y mecánico |  |  |  | ADC-EB018 | Osciloscopio | EB | 2 | 2 | a2980 | g486
Mantenimiento de instalaciones y equipos | Área Técnica | Taller | Eléctrico y mecánico |  |  |  | TEL | Teléfono de mesa | VOZ&DATOS | 1 | 1 | a2981 | g486
Mantenimiento de instalaciones y equipos | Área Técnica | Taller | Trabajos de reparación. Ingeniería biomédica, albañilería, Fontanería, Electromedicina | 1 | 14 |  | M-25 | Mesa de madera y banco de trabajo con cajones para talleres 2.00 x 0.64 m | MB | 8 | 8 | a2982 | g486
Mantenimiento de instalaciones y equipos | Área Técnica | Taller | Trabajos de reparación. Ingeniería biomédica, albañilería, Fontanería, Electromedicina |  |  |  | MC-16 | Papelera metálica | MB | 1 | 1 | a2983 | g486
Mantenimiento de instalaciones y equipos | Área Técnica | Taller | Trabajos de reparación. Ingeniería biomédica, albañilería, Fontanería, Electromedicina |  |  |  | MC-18 | Silla metálica giratoria rodable, asiento alto | MB | 1 | 1 | a2984 | g486
Mantenimiento de instalaciones y equipos | Área Técnica | Taller | Trabajos de reparación. Ingeniería biomédica, albañilería, Fontanería, Electromedicina |  |  |  | ADC-EB014 | Generador de señal | EB | 2 | 2 | a2985 | g486
Mantenimiento de instalaciones y equipos | Área Técnica | Taller | Trabajos de reparación. Ingeniería biomédica, albañilería, Fontanería, Electromedicina |  |  |  | ADC-EB015 | Generador Pulso | EB | 1 | 1 | a2986 | g486
Mantenimiento de instalaciones y equipos | Área Técnica | Taller | Trabajos de reparación. Ingeniería biomédica, albañilería, Fontanería, Electromedicina |  |  |  | TEL | Teléfono de mesa | VOZ&DATOS | 1 | 1 | a2987 | g486
Mantenimiento de instalaciones y equipos | Área Técnica | Taller | Trabajos de reparación. Ingeniería biomédica, albañilería, Fontanería, Electromedicina |  |  |  | ADC-BI308 | Test para determinación punto focal tubos RX | BI | 1 | 1 | a2988 | g486
Mantenimiento de instalaciones y equipos | Área Técnica | Taller | Trabajos de reparación. Ingeniería biomédica, albañilería, Fontanería, Electromedicina |  |  |  | ADC-BI302 | Test para posición de campo | BI | 1 | 1 | a2989 | g486
Mantenimiento de instalaciones y equipos | Área Técnica | Taller | Trabajos de reparación. Ingeniería biomédica, albañilería, Fontanería, Electromedicina |  |  |  | ADC-BI303 | Analizador de desfibrilador /marcapasos | BI | 1 | 1 | a2990 | g486
Mantenimiento de instalaciones y equipos | Área Técnica | Taller | Trabajos de reparación. Ingeniería biomédica, albañilería, Fontanería, Electromedicina |  |  |  | M-8a | Estanterías metálica de ángulos ranurados de 02 cuerpos 04 anaqueles | MB | 4 | 4 | a2991 | g486
Mantenimiento de instalaciones y equipos | Área Técnica | Taller | Trabajos de reparación. Ingeniería biomédica, albañilería, Fontanería, Electromedicina |  |  |  | MC-16 | Papelera metálica | MB | 1 | 1 | a2992 | g486
Mantenimiento de instalaciones y equipos | Área Técnica | Taller | Trabajos de reparación. Ingeniería biomédica, albañilería, Fontanería, Electromedicina |  |  |  | T-17 | Banco (taburete) de madera para taller | MB | 2 | 2 | a2993 | g486
Mantenimiento de instalaciones y equipos | Área Técnica | Taller | Trabajos de reparación. Ingeniería biomédica, albañilería, Fontanería, Electromedicina |  |  |  | ADC-EB001 | Analizador de seguridad eléctrica | EB | 2 | 2 | a2994 | g486
Mantenimiento de instalaciones y equipos | Área Técnica | Taller | Trabajos de reparación. Ingeniería biomédica, albañilería, Fontanería, Electromedicina |  |  |  | M-25 | Mesa de madera y banco de trabajo con cajones para talleres 2.00 x 0.64 m | MB | 2 | 2 | a2995 | g486
Mantenimiento de instalaciones y equipos | Área Técnica | Taller | Trabajos de reparación. Ingeniería biomédica, albañilería, Fontanería, Electromedicina |  |  |  | ADC-MB007 | Cabina, almacén herramientas, grande | MB | 1 | 1 | a2996 | g486
Mantenimiento de instalaciones y equipos | Área Técnica | Taller | Trabajos de reparación. Ingeniería biomédica, albañilería, Fontanería, Electromedicina |  |  |  | ADC-MB008 | Cabina, almacén herramientas, rodable | MB | 1 | 1 | a2997 | g486
Mantenimiento de instalaciones y equipos | Área Técnica | Taller | Trabajos de reparación. Ingeniería biomédica, albañilería, Fontanería, Electromedicina |  |  |  | ADC-MB008 | Cabina, almacén herramientas, rodable | MB | 1 | 1 | a2998 | g486
Mantenimiento de instalaciones y equipos | Área Técnica | Taller | Trabajos de reparación. Ingeniería biomédica, albañilería, Fontanería, Electromedicina |  |  |  | ADC-MB028 | Cabina, almacén herramientas, suelo | MB | 1 | 1 | a2999 | g486
Mantenimiento de instalaciones y equipos | Área Técnica | Taller | Trabajos de reparación. Ingeniería biomédica, albañilería, Fontanería, Electromedicina |  |  |  | ADC-EB013 | Calibrador audímetro | EB | 1 | 1 | a3000 | g486
Mantenimiento de instalaciones y equipos | Área Técnica | Taller | Trabajos de reparación. Ingeniería biomédica, albañilería, Fontanería, Electromedicina |  |  |  | ADC-EB014 | Generador de señal | EB | 2 | 2 | a3001 | g486
Mantenimiento de instalaciones y equipos | Área Técnica | Taller | Trabajos de reparación. Ingeniería biomédica, albañilería, Fontanería, Electromedicina |  |  |  | ADC-EB015 | Generador Pulso | EB | 1 | 1 | a3002 | g486
Mantenimiento de instalaciones y equipos | Área Técnica | Taller | Trabajos de reparación. Ingeniería biomédica, albañilería, Fontanería, Electromedicina |  |  |  | ADC-EB016 | Medidor de potencia de ultrasonido | EB | 1 | 1 | a3003 | g486
Mantenimiento de instalaciones y equipos | Área Técnica | Taller | Trabajos de reparación. Ingeniería biomédica, albañilería, Fontanería, Electromedicina |  |  |  | ADC-EB017 | Medidor de sonido y distancias | EB | 1 | 1 | a3004 | g486
Mantenimiento de instalaciones y equipos | Área Técnica | Taller | Trabajos de reparación. Ingeniería biomédica, albañilería, Fontanería, Electromedicina |  |  |  | ADC-MB017 | Mesa Trabajo, trabajo eléctrico | MB | 1 | 1 | a3005 | g486
Mantenimiento de instalaciones y equipos | Área Técnica | Taller | Trabajos de reparación. Ingeniería biomédica, albañilería, Fontanería, Electromedicina |  |  |  | ADC-EB018 | Osciloscopio | EB | 2 | 2 | a3006 | g486
Mantenimiento de instalaciones y equipos | Área Técnica | Taller | Trabajos de reparación. Ingeniería biomédica, albañilería, Fontanería, Electromedicina |  |  |  | TEL | Teléfono de mesa | VOZ&DATOS | 1 | 1 | a3007 | g486
Mantenimiento de instalaciones y equipos | Área Técnica | Almacén material (insumos) |  | 1 | 8 |  | M-8 | Estantería metálica, ángulos ranura, 01 cuerpo - 04 anaqueles | MB | 3 | 3 | a3008 | g487
Mantenimiento de instalaciones y equipos | Área Técnica | Almacén material en desuso | Almacén de inventariables dados de baja | 1 | 8 |  | M-8 | Estantería metálica, ángulos ranura, 01 cuerpo - 04 anaqueles | MB | 2 | 2 | a3009 | g488
Mantenimiento de instalaciones y equipos | Área Técnica | Cuarto de limpieza | Almacén de útiles de limpieza | 1 | 3 |  | B-67 | Vertedero | UE | 1 | 1 | a3010 | g146
Mantenimiento de instalaciones y equipos | Área Técnica | Cuarto de limpieza | Almacén de útiles de limpieza |  |  |  | LI-4 | Carro para útiles de limpieza, 2 baldes | MB | 1 | 1 | a3011 | g146
Vestuario generales | Vestuario generales | Vestíbulo | Control del acceso del personal | 1 | 4 |  | - | - | - | - | - | a3012 | g282
Vestuario generales | Vestuario generales | Vestuario general femenino | Zona de cambio de ropa y SS.HH. del personal | 1 | 45 | Con zona para recogida de prendas usadas y guarda de útiles de limpieza | A-7 | Ovalín de loza vitrificada de sobreponer con sensor, agua fría | UE | 40 | 40 | a3013 | g491
Vestuario generales | Vestuario generales | Vestuario general femenino | Zona de cambio de ropa y SS.HH. del personal |  |  | Con zona para recogida de prendas usadas y guarda de útiles de limpieza | C-1 | Inodoro con válvula fluxómetro | UE | 32 | 32 | a3014 | g491
Vestuario generales | Vestuario generales | Vestuario general femenino | Zona de cambio de ropa y SS.HH. del personal |  |  | Con zona para recogida de prendas usadas y guarda de útiles de limpieza | F-1 | Grifería ducha | UE | 32 | 32 | a3015 | g491
Vestuario generales | Vestuario generales | Vestuario general femenino | Zona de cambio de ropa y SS.HH. del personal |  |  | Con zona para recogida de prendas usadas y guarda de útiles de limpieza | G-1 | Sumidero de bronce cromado para ducha | UE | 32 | 32 | a3016 | g491
Vestuario generales | Vestuario generales | Vestuario general femenino | Zona de cambio de ropa y SS.HH. del personal |  |  | Con zona para recogida de prendas usadas y guarda de útiles de limpieza | H-1 | Espejo adosado marco metálico de 40 x 60 cm | MB | 40 | 40 | a3017 | g491
Vestuario generales | Vestuario generales | Vestuario general femenino | Zona de cambio de ropa y SS.HH. del personal |  |  | Con zona para recogida de prendas usadas y guarda de útiles de limpieza | H-10 | Dispensador de toallas de papel | ACC-HIG | 16 | 16 | a3018 | g491
Vestuario generales | Vestuario generales | Vestuario general femenino | Zona de cambio de ropa y SS.HH. del personal |  |  | Con zona para recogida de prendas usadas y guarda de útiles de limpieza | H-3 | Toallero de gancho cromado | ACC-HIG | 32 | 32 | a3019 | g491
Vestuario generales | Vestuario generales | Vestuario general femenino | Zona de cambio de ropa y SS.HH. del personal |  |  | Con zona para recogida de prendas usadas y guarda de útiles de limpieza | H-4 | Jabonera cromada con dispensador para jabón líquido | ACC-HIG | 40 | 40 | a3020 | g491
Vestuario generales | Vestuario generales | Vestuario general femenino | Zona de cambio de ropa y SS.HH. del personal |  |  | Con zona para recogida de prendas usadas y guarda de útiles de limpieza | H-5 | Jabonera de loza para ducha | ACC-HIG | 32 | 32 | a3021 | g491
Vestuario generales | Vestuario generales | Vestuario general femenino | Zona de cambio de ropa y SS.HH. del personal |  |  | Con zona para recogida de prendas usadas y guarda de útiles de limpieza | H-6 | Porta rollo de papel higiénico | ACC-HIG | 32 | 32 | a3022 | g491
Vestuario generales | Vestuario generales | Vestuario general femenino | Zona de cambio de ropa y SS.HH. del personal |  |  | Con zona para recogida de prendas usadas y guarda de útiles de limpieza | H-7 | Barra cromada para cortinas | ACC-HIG | 32 | 32 | a3023 | g491
Vestuario generales | Vestuario generales | Vestuario general femenino | Zona de cambio de ropa y SS.HH. del personal |  |  | Con zona para recogida de prendas usadas y guarda de útiles de limpieza | M-30 | Banca para vestuarios | MB | 56 | 56 | a3024 | g491
Vestuario generales | Vestuario generales | Vestuario general femenino | Zona de cambio de ropa y SS.HH. del personal |  |  | Con zona para recogida de prendas usadas y guarda de útiles de limpieza | MA-24 | Armario metálico guarda ropa, 1 cuerpo - 2 compartimientos | MB | 40 | 40 | a3025 | g491
Vestuario generales | Vestuario generales | Vestuario general femenino | Zona de cambio de ropa y SS.HH. del personal |  |  | Con zona para recogida de prendas usadas y guarda de útiles de limpieza | MC-34 | Percha metálica de pared de 4 ganchos | MB | 32 | 32 | a3026 | g491
Vestuario generales | Vestuario generales | Vestuario general femenino | Zona de cambio de ropa y SS.HH. del personal |  |  | Con zona para recogida de prendas usadas y guarda de útiles de limpieza | MP-1 | Papelera de plástico con tapa y ventana abatible | MB | 32 | 32 | a3027 | g491
Vestuario generales | Vestuario generales | Vestuario general femenino | Zona de cambio de ropa y SS.HH. del personal |  |  | Con zona para recogida de prendas usadas y guarda de útiles de limpieza | D-7 | Cubo metálico para desperdicios, con tapa accionada a pedal | MB | 16 | 16 | a3028 | g491
Vestuario generales | Vestuario generales | Vestuario general femenino | Zona de cambio de ropa y SS.HH. del personal |  |  | Con zona para recogida de prendas usadas y guarda de útiles de limpieza | D-1 | Porta bolsa metálica rodable, para ropa sucia | MC | 10 | 10 | a3029 | g491
Vestuario generales | Vestuario generales | Vestuario general femenino | Zona de cambio de ropa y SS.HH. del personal |  |  | Con zona para recogida de prendas usadas y guarda de útiles de limpieza | LI-4 | Carro para útiles de limpieza, 2 baldes | MB | 3 | 3 | a3030 | g491
Vestuario generales | Vestuario generales | Vestuario general masculino | Zona de cambio de ropa y SS.HH. del personal | 1 | 30 | Con zona para recogida de prendas usadas y guarda de útiles de limpieza | A-7 | Ovalín de loza vitrificada de sobreponer con sensor, agua fría | UE | 24 | 24 | a3031 | g492
Vestuario generales | Vestuario generales | Vestuario general masculino | Zona de cambio de ropa y SS.HH. del personal |  |  | Con zona para recogida de prendas usadas y guarda de útiles de limpieza | C-1 | Inodoro con válvula fluxómetro | UE | 24 | 24 | a3032 | g492
Vestuario generales | Vestuario generales | Vestuario general masculino | Zona de cambio de ropa y SS.HH. del personal |  |  | Con zona para recogida de prendas usadas y guarda de útiles de limpieza | C-9 | Urinario con válvula fluxómetro | UE | 12 | 12 | a3033 | g492
Vestuario generales | Vestuario generales | Vestuario general masculino | Zona de cambio de ropa y SS.HH. del personal |  |  | Con zona para recogida de prendas usadas y guarda de útiles de limpieza | F-1 | Grifería ducha | UE | 24 | 24 | a3034 | g492
Vestuario generales | Vestuario generales | Vestuario general masculino | Zona de cambio de ropa y SS.HH. del personal |  |  | Con zona para recogida de prendas usadas y guarda de útiles de limpieza | G-1 | Sumidero de bronce cromado para ducha | UE | 24 | 24 | a3035 | g492
Vestuario generales | Vestuario generales | Vestuario general masculino | Zona de cambio de ropa y SS.HH. del personal |  |  | Con zona para recogida de prendas usadas y guarda de útiles de limpieza | H-1 | Espejo adosado marco metálico de 40 x 60 cm | MB | 24 | 24 | a3036 | g492
Vestuario generales | Vestuario generales | Vestuario general masculino | Zona de cambio de ropa y SS.HH. del personal |  |  | Con zona para recogida de prendas usadas y guarda de útiles de limpieza | H-10 | Dispensador de toallas de papel | ACC-HIG | 12 | 12 | a3037 | g492
Vestuario generales | Vestuario generales | Vestuario general masculino | Zona de cambio de ropa y SS.HH. del personal |  |  | Con zona para recogida de prendas usadas y guarda de útiles de limpieza | H-3 | Toallero de gancho cromado | ACC-HIG | 24 | 24 | a3038 | g492
Vestuario generales | Vestuario generales | Vestuario general masculino | Zona de cambio de ropa y SS.HH. del personal |  |  | Con zona para recogida de prendas usadas y guarda de útiles de limpieza | H-4 | Jabonera cromada con dispensador para jabón líquido | ACC-HIG | 24 | 24 | a3039 | g492
Vestuario generales | Vestuario generales | Vestuario general masculino | Zona de cambio de ropa y SS.HH. del personal |  |  | Con zona para recogida de prendas usadas y guarda de útiles de limpieza | H-5 | Jabonera de loza para ducha | ACC-HIG | 24 | 24 | a3040 | g492
Vestuario generales | Vestuario generales | Vestuario general masculino | Zona de cambio de ropa y SS.HH. del personal |  |  | Con zona para recogida de prendas usadas y guarda de útiles de limpieza | H-6 | Porta rollo de papel higiénico | ACC-HIG | 24 | 24 | a3041 | g492
Vestuario generales | Vestuario generales | Vestuario general masculino | Zona de cambio de ropa y SS.HH. del personal |  |  | Con zona para recogida de prendas usadas y guarda de útiles de limpieza | H-7 | Barra cromada para cortinas | ACC-HIG | 24 | 24 | a3042 | g492
Vestuario generales | Vestuario generales | Vestuario general masculino | Zona de cambio de ropa y SS.HH. del personal |  |  | Con zona para recogida de prendas usadas y guarda de útiles de limpieza | M-30 | Banca para vestuarios | MB | 42 | 42 | a3043 | g492
Vestuario generales | Vestuario generales | Vestuario general masculino | Zona de cambio de ropa y SS.HH. del personal |  |  | Con zona para recogida de prendas usadas y guarda de útiles de limpieza | MA-24 | Armario metálico guarda ropa, 1 cuerpo - 2 compartimientos | MB | 30 | 30 | a3044 | g492
Vestuario generales | Vestuario generales | Vestuario general masculino | Zona de cambio de ropa y SS.HH. del personal |  |  | Con zona para recogida de prendas usadas y guarda de útiles de limpieza | MC-34 | Percha metálica de pared de 4 ganchos | MB | 24 | 24 | a3045 | g492
Vestuario generales | Vestuario generales | Vestuario general masculino | Zona de cambio de ropa y SS.HH. del personal |  |  | Con zona para recogida de prendas usadas y guarda de útiles de limpieza | MP-1 | Papelera de plástico con tapa y ventana abatible | MB | 24 | 24 | a3046 | g492
Vestuario generales | Vestuario generales | Vestuario general masculino | Zona de cambio de ropa y SS.HH. del personal |  |  | Con zona para recogida de prendas usadas y guarda de útiles de limpieza | D-7 | Cubo metálico para desperdicios, con tapa accionada a pedal | MB | 12 | 12 | a3047 | g492
Vestuario generales | Vestuario generales | Vestuario general masculino | Zona de cambio de ropa y SS.HH. del personal |  |  | Con zona para recogida de prendas usadas y guarda de útiles de limpieza | D-1 | Porta bolsa metálica rodable, para ropa sucia | MC | 7 | 7 | a3048 | g492
Vestuario generales | Vestuario generales | Vestuario general masculino | Zona de cambio de ropa y SS.HH. del personal |  |  | Con zona para recogida de prendas usadas y guarda de útiles de limpieza | LI-4 | Carro para útiles de limpieza, 2 baldes | MB | 2 | 2 | a3049 | g492
Residuos | Área Técnica | Recepción | Recepción de residuos procedentes de los diferentes servicios. Depósito y clasificación de residuos | 1 | 5 |  | MC-14 | Armario metálico de 2 puertas | MB | 1 | 1 | a3050 | g473
Residuos | Área Técnica | Recepción | Recepción de residuos procedentes de los diferentes servicios. Depósito y clasificación de residuos |  |  |  | MC-16 | Papelera metálica | MB | 1 | 1 | a3051 | g473
Residuos | Área Técnica | Recepción | Recepción de residuos procedentes de los diferentes servicios. Depósito y clasificación de residuos |  |  |  | MC-17 | Silla metálica apilable | MB | 1 | 1 | a3052 | g473
Residuos | Área Técnica | Recepción | Recepción de residuos procedentes de los diferentes servicios. Depósito y clasificación de residuos |  |  |  | MC-19 | Silla metálica giratoria rodable | MB | 1 | 1 | a3053 | g473
Residuos | Área Técnica | Recepción | Recepción de residuos procedentes de los diferentes servicios. Depósito y clasificación de residuos |  |  |  | MC-4 | Escritorio metálico de 2 cajones de 100 x 60 cm | MB | 1 | 1 | a3054 | g473
Residuos | Área Técnica | Recepción | Recepción de residuos procedentes de los diferentes servicios. Depósito y clasificación de residuos |  |  |  | O-26 | Computadora personal | VOZ&DATOS | 1 | 1 | a3055 | g473
Residuos | Área Técnica | Recepción | Recepción de residuos procedentes de los diferentes servicios. Depósito y clasificación de residuos |  |  |  | O-27 | Impresora | VOZ&DATOS | 1 | 1 | a3056 | g473
Residuos | Área Técnica | Recepción | Recepción de residuos procedentes de los diferentes servicios. Depósito y clasificación de residuos |  |  |  | TEL | Teléfono de mesa | VOZ&DATOS | 1 | 1 | a3057 | g473
Residuos | Área Técnica | Lavado de carros | Área de lavado e higienización de carros | 1 | 3 |  | S-75 | Manguera retráctil de lavado | UE | 1 | 1 | a3058 | g380
Residuos | Área Técnica | Almacén Residuos Generales | Para el coordinador, administración y supervisión del servicio | 1 | 18 |  | MP-2 | Cilindro de plástico con tapa de vaivén 140 L | MB | 30 | 30 | a3059 | g495
Residuos | Área Técnica | Almacén Residuos sólidos | Para el coordinador, administración y supervisión del servicio | 1 | 10 |  | MP-3 | Cilindro de plástico con tapa de vaivén 140 L | MB | 30 | 30 | a3060 | g496
Residuos | Área Técnica | Depósito de residuos peligrosos | Para el coordinador, administración y supervisión del servicio | 1 | 10 |  | S-75 | Manguera retráctil de lavado | UE | 2 | 2 | a3061 | g497
Residuos | Área de personal y administración | Despacho de control y registros | Para el coordinador, administración y supervisión del servicio | 1 | 8 |  | MC-16 | Papelera metálica | MB | 1 | 1 | a3062 | g498
Residuos | Área de personal y administración | Despacho de control y registros | Para el coordinador, administración y supervisión del servicio |  |  |  | MC-1a | Escritorio modular en “L” | MB | 1 | 1 | a3063 | g498
Residuos | Área de personal y administración | Despacho de control y registros | Para el coordinador, administración y supervisión del servicio |  |  |  | MC-38 | Sillón metálico confortable giratorio rodable, c/brazos | MB | 1 | 1 | a3064 | g498
Residuos | Área de personal y administración | Despacho de control y registros | Para el coordinador, administración y supervisión del servicio |  |  |  | MC-39 | Sillón para sala de reuniones | MB | 2 | 2 | a3065 | g498
Residuos | Área de personal y administración | Despacho de control y registros | Para el coordinador, administración y supervisión del servicio |  |  |  | O-26 | Computadora personal | VOZ&DATOS | 1 | 1 | a3066 | g498
Residuos | Área de personal y administración | Despacho de control y registros | Para el coordinador, administración y supervisión del servicio |  |  |  | O-27 | Impresora | VOZ&DATOS | 1 | 1 | a3067 | g498
Residuos | Área de personal y administración | Despacho de control y registros | Para el coordinador, administración y supervisión del servicio |  |  |  | TEL | Teléfono de mesa | VOZ&DATOS | 1 | 1 | a3068 | g498
Residencia Médica | Area personal | Recepción-Admisión | Recepción y área administrativa | 1 | 5 |  | - | - | - | - | - | a3069 | g499
Residencia Médica | Area personal | Residencia individual | Descanso de los médicos de guardia. Individuañp son S.H. | 8 | 8 | con baño | A-7 | Ovalín de loza vitrificada de sobreponer con sensor, agua fría | UE | 1 | 8 | a3070 | g500
Residencia Médica | Area personal | Residencia individual | Descanso de los médicos de guardia. Individuañp son S.H. |  |  | con baño | C-1 | Inodoro con válvula fluxómetro | UE | 1 | 8 | a3071 | g500
Residencia Médica | Area personal | Residencia individual | Descanso de los médicos de guardia. Individuañp son S.H. |  |  | con baño | D-7 | Cubo metálico para desperdicios, con tapa accionada a pedal | MB | 1 | 8 | a3072 | g500
Residencia Médica | Area personal | Residencia individual | Descanso de los médicos de guardia. Individuañp son S.H. |  |  | con baño | F-1 | Grifería ducha | UE | 1 | 8 | a3073 | g500
Residencia Médica | Area personal | Residencia individual | Descanso de los médicos de guardia. Individuañp son S.H. |  |  | con baño | G-1 | Sumidero de bronce cromado para ducha | UE | 1 | 8 | a3074 | g500
Residencia Médica | Area personal | Residencia individual | Descanso de los médicos de guardia. Individuañp son S.H. |  |  | con baño | H-1 | Espejo adosado marco metálico de 40 x 60 cm | MB | 1 | 8 | a3075 | g500
Residencia Médica | Area personal | Residencia individual | Descanso de los médicos de guardia. Individuañp son S.H. |  |  | con baño | H-10 | Dispensador de toallas de papel | ACC-HIG | 1 | 8 | a3076 | g500
Residencia Médica | Area personal | Residencia individual | Descanso de los médicos de guardia. Individuañp son S.H. |  |  | con baño | H-3 | Toallero de gancho cromado | ACC-HIG | 1 | 8 | a3077 | g500
Residencia Médica | Area personal | Residencia individual | Descanso de los médicos de guardia. Individuañp son S.H. |  |  | con baño | H-4 | Jabonera cromada con dispensador para jabón líquido | ACC-HIG | 1 | 8 | a3078 | g500
Residencia Médica | Area personal | Residencia individual | Descanso de los médicos de guardia. Individuañp son S.H. |  |  | con baño | H-5 | Jabonera de loza para ducha | ACC-HIG | 1 | 8 | a3079 | g500
Residencia Médica | Area personal | Residencia individual | Descanso de los médicos de guardia. Individuañp son S.H. |  |  | con baño | H-6 | Porta rollo de papel higiénico | ACC-HIG | 1 | 8 | a3080 | g500
Residencia Médica | Area personal | Residencia individual | Descanso de los médicos de guardia. Individuañp son S.H. |  |  | con baño | H-7 | Barra cromada para cortinas | ACC-HIG | 1 | 8 | a3081 | g500
Residencia Médica | Area personal | Residencia individual | Descanso de los médicos de guardia. Individuañp son S.H. |  |  | con baño | MA-24 | Armario metálico guarda ropa, 1 cuerpo - 2 compartimientos | MB | 1 | 8 | a3082 | g500
Residencia Médica | Area personal | Residencia individual | Descanso de los médicos de guardia. Individuañp son S.H. |  |  | con baño | MC-34 | Percha metálica de pared de 4 ganchos | MB | 2 | 16 | a3083 | g500
Residencia Médica | Area personal | Residencia individual | Descanso de los médicos de guardia. Individuañp son S.H. |  |  | con baño | MP-1 | Papelera de plástico con tapa y ventana abatible | MB | 1 | 8 | a3084 | g500
Residencia Médica | Area personal | Residencia individual | Descanso de los médicos de guardia. Individuañp son S.H. |  |  | con baño | MC-16 | Papelera metálica | MB | 2 | 16 | a3085 | g500
Residencia Médica | Area personal | Residencia individual | Descanso de los médicos de guardia. Individuañp son S.H. |  |  | con baño | ADC-MB001 | Almohada + funda | MB | 1 | 8 | a3086 | g500
Residencia Médica | Area personal | Residencia individual | Descanso de los médicos de guardia. Individuañp son S.H. |  |  | con baño | ADC-MB010 | Cama individual | MB | 1 | 8 | a3087 | g500
Residencia Médica | Area personal | Residencia individual | Descanso de los médicos de guardia. Individuañp son S.H. |  |  | con baño | ADC-MB013 | Colchón básico | MB | 1 | 8 | a3088 | g500
Residencia Médica | Area personal | Cuarto de residuos | Depósito temporal de residuos | 1 | 4 |  | MP-2 | Cilindro de plástico con tapa de vaivén 140 L | MB | 1 | 1 | a3089 | g127
Residencia Médica | Area personal | Cuarto de residuos | Depósito temporal de residuos |  |  |  | ADC-MB011 | Carro para transporte de residuos, con tapa | MB | 1 | 1 | a3090 | g127

## grupos
|  |  | texto | id | padre | tipo | cantidad
CND |  |  | CND | g0 | # | proyecto | 1
Admisión y atención al paciente general |  |  | Admisión y atención al paciente general | g1 | g0 | grupo | 1
Hospitalización Polivalente y traumatológica |  |  | Hospitalización Polivalente y traumatológica | g2 | g0 | grupo | 1
Hospitalización pediátrica |  |  | Hospitalización pediátrica | g3 | g0 | grupo | 1
Hospital de día |  |  | Hospital de día | g4 | g0 | grupo | 1
Consultas Externas y gabinetes generales |  |  | Consultas Externas y gabinetes generales | g5 | g0 | grupo | 1
Radiología |  |  | Radiología | g6 | g0 | grupo | 1
Laboratorio de Análisis Clínicos |  |  | Laboratorio de Análisis Clínicos | g7 | g0 | grupo | 1
Anatomía Patológica + morgue |  |  | Anatomía Patológica + morgue | g8 | g0 | grupo | 1
Bloque Quirúrgico |  |  | Bloque Quirúrgico | g9 | g0 | grupo | 1
Medicina Transfusional |  |  | Medicina Transfusional | g10 | g0 | grupo | 1
Unidad de Hemodiálisis |  |  | Unidad de Hemodiálisis | g11 | g0 | grupo | 1
Dirección y Administración |  |  | Dirección y Administración | g12 | g0 | grupo | 1
Farmacia |  |  | Farmacia | g13 | g0 | grupo | 1
Esterilización |  |  | Esterilización | g14 | g0 | grupo | 1
Alimentación y Nutrición |  |  | Alimentación y Nutrición | g15 | g0 | grupo | 1
Servicio de Emergencia y Urgencias Generales |  |  | Servicio de Emergencia y Urgencias Generales | g16 | g0 | grupo | 1
IT |  |  | IT | g17 | g0 | grupo | 1
Lavandería y ropería |  |  | Lavandería y ropería | g18 | g0 | grupo | 1
Almacén General |  |  | Almacén General | g19 | g0 | grupo | 1
Mantenimiento de instalaciones y equipos |  |  | Mantenimiento de instalaciones y equipos | g20 | g0 | grupo | 1
Vestuario generales |  |  | Vestuario generales | g21 | g0 | grupo | 1
Residuos |  |  | Residuos | g22 | g0 | grupo | 1
Residencia Médica |  |  | Residencia Médica | g23 | g0 | grupo | 1
Admisión y atención al paciente general | Información recepción |  | Información recepción | g24 | g1 | grupo | 1
Admisión y atención al paciente general | Área de Admisión |  | Área de Admisión | g25 | g1 | grupo | 1
Hospitalización Polivalente y traumatológica | Área de familiares |  | Área de familiares | g26 | g2 | grupo | 1
Hospitalización Polivalente y traumatológica | Área del paciente |  | Área del paciente | g27 | g2 | grupo | 1
Hospitalización Polivalente y traumatológica | Área técnica |  | Área técnica | g28 | g2 | grupo | 1
Hospitalización Polivalente y traumatológica | Área de suministros y soporte |  | Área de suministros y soporte | g29 | g2 | grupo | 1
Hospitalización Polivalente y traumatológica | Área de personal |  | Área de personal | g30 | g2 | grupo | 1
Hospitalización pediátrica | Área de familiares |  | Área de familiares | g31 | g3 | grupo | 1
Hospitalización pediátrica | Área del paciente |  | Área del paciente | g32 | g3 | grupo | 1
Hospitalización pediátrica | Área técnica |  | Área técnica | g33 | g3 | grupo | 1
Hospitalización pediátrica | Área de suministros y soporte |  | Área de suministros y soporte | g34 | g3 | grupo | 1
Hospitalización pediátrica | Área de personal |  | Área de personal | g35 | g3 | grupo | 1
Hospital de día | Área de Recepción y Consultas |  | Área de Recepción y Consultas | g36 | g4 | grupo | 1
Hospital de día | Área administrativa |  | Área administrativa | g37 | g4 | grupo | 1
Hospital de día | Área del paciente |  | Área del paciente | g38 | g4 | grupo | 1
Hospital de día | Área técnica |  | Área técnica | g39 | g4 | grupo | 1
Hospital de día | Área de suministros y soporte |  | Área de suministros y soporte | g40 | g4 | grupo | 1
Hospital de día | Área de personal |  | Área de personal | g41 | g4 | grupo | 1
Consultas Externas y gabinetes generales | Área de Recepción |  | Área de Recepción | g42 | g5 | grupo | 1
Consultas Externas y gabinetes generales | Área de Consultorios |  | Área de Consultorios | g43 | g5 | grupo | 1
Consultas Externas y gabinetes generales | Espacios comunes por bloque de CC.EE |  | Espacios comunes por bloque de CC.EE | g44 | g5 | grupo | 1
Radiología | Área de Recepción |  | Área de Recepción | g45 | g6 | grupo | 1
Radiología | Unidad de Ecografía |  | Unidad de Ecografía | g46 | g6 | grupo | 1
Radiología | Unidad de Radiología |  | Unidad de Radiología | g47 | g6 | grupo | 1
Radiología | TAC y RNM |  | TAC y RNM | g48 | g6 | grupo | 1
Radiología | Área de apoyo, soporte y suministros |  | Área de apoyo, soporte y suministros | g49 | g6 | grupo | 1
Radiología | Área técnica |  | Área técnica | g50 | g6 | grupo | 1
Radiología | Área administrativa y de personal |  | Área administrativa y de personal | g51 | g6 | grupo | 1
Laboratorio de Análisis Clínicos | Área de Toma de muestras / extracciones (con fácil acceso y próxima a CCEE) |  | Área de Toma de muestras / extracciones (con fácil acceso y próxima a CCEE) | g52 | g7 | grupo | 1
Laboratorio de Análisis Clínicos | Área de recepción |  | Área de recepción | g53 | g7 | grupo | 1
Laboratorio de Análisis Clínicos | Área de procesamiento |  | Área de procesamiento | g54 | g7 | grupo | 1
Laboratorio de Análisis Clínicos | Zona de soporte |  | Zona de soporte | g55 | g7 | grupo | 1
Laboratorio de Análisis Clínicos | Área administrativa y de personal |  | Área administrativa y de personal | g56 | g7 | grupo | 1
Anatomía Patológica + morgue | Área de recepción |  | Área de recepción | g57 | g8 | grupo | 1
Anatomía Patológica + morgue | Zona laboratorio |  | Zona laboratorio | g58 | g8 | grupo | 1
Anatomía Patológica + morgue | Zona de soporte |  | Zona de soporte | g59 | g8 | grupo | 1
Anatomía Patológica + morgue | Zona de apoyo administrativo y personal |  | Zona de apoyo administrativo y personal | g60 | g8 | grupo | 1
Anatomía Patológica + morgue | Morgue |  | Morgue | g61 | g8 | grupo | 1
Bloque Quirúrgico | Área de familiares |  | Área de familiares | g62 | g9 | grupo | 1
Bloque Quirúrgico | Área administrativa |  | Área administrativa | g63 | g9 | grupo | 1
Bloque Quirúrgico | Área quirúrgica |  | Área quirúrgica | g64 | g9 | grupo | 1
Bloque Quirúrgico | Área de personal |  | Área de personal | g65 | g9 | grupo | 1
Bloque Quirúrgico | Área de Reanimación |  | Área de Reanimación | g66 | g9 | grupo | 1
Bloque Quirúrgico | Área de suministros y soporte |  | Área de suministros y soporte | g67 | g9 | grupo | 1
Medicina Transfusional | Área de donantes |  | Área de donantes | g68 | g10 | grupo | 1
Medicina Transfusional | Zona de soporte |  | Zona de soporte | g69 | g10 | grupo | 1
Medicina Transfusional | Área administrativa y de personal |  | Área administrativa y de personal | g70 | g10 | grupo | 1
Unidad de Hemodiálisis | Área de Recepción |  | Área de Recepción | g71 | g11 | grupo | 1
Unidad de Hemodiálisis | Área de consultas y preparación |  | Área de consultas y preparación | g72 | g11 | grupo | 1
Unidad de Hemodiálisis | Área de tratamiento: Diálisis peritoneal |  | Área de tratamiento: Diálisis peritoneal | g73 | g11 | grupo | 1
Unidad de Hemodiálisis | Área de tratamiento: hemodiálisis |  | Área de tratamiento: hemodiálisis | g74 | g11 | grupo | 1
Unidad de Hemodiálisis | Área de apoyo, soporte y suministros |  | Área de apoyo, soporte y suministros | g75 | g11 | grupo | 1
Unidad de Hemodiálisis | Área de personal |  | Área de personal | g76 | g11 | grupo | 1
Dirección y Administración | Dirección Gerencia |  | Dirección Gerencia | g77 | g12 | grupo | 1
Dirección y Administración | Dirección Médica |  | Dirección Médica | g78 | g12 | grupo | 1
Dirección y Administración | Dirección RRHH |  | Dirección RRHH | g79 | g12 | grupo | 1
Dirección y Administración | Dirección Económica |  | Dirección Económica | g80 | g12 | grupo | 1
Dirección y Administración | Información y Epidemiología |  | Información y Epidemiología | g81 | g12 | grupo | 1
Dirección y Administración | Áreas de apoyo |  | Áreas de apoyo | g82 | g12 | grupo | 1
Farmacia | Farmacia pacientes externos |  | Farmacia pacientes externos | g83 | g13 | grupo | 1
Farmacia | Área de Gestión de Medicamentos |  | Área de Gestión de Medicamentos | g84 | g13 | grupo | 1
Farmacia | Área de recepción y almacenado (con control de acceso y muelle de descarga ) |  | Área de recepción y almacenado (con control de acceso y muelle de descarga ) | g85 | g13 | grupo | 1
Farmacia | Área técnica |  | Área técnica | g86 | g13 | grupo | 1
Farmacia | Área de personal |  | Área de personal | g87 | g13 | grupo | 1
Esterilización | Servicio completo de esterilización |  | Servicio completo de esterilización | g88 | g14 | grupo | 1
Esterilización | Área administrativa |  | Área administrativa | g89 | g14 | grupo | 1
Esterilización | Área técnica |  | Área técnica | g90 | g14 | grupo | 1
Esterilización | Área de apoyo y suministros |  | Área de apoyo y suministros | g91 | g14 | grupo | 1
Esterilización | Área de personal |  | Área de personal | g92 | g14 | grupo | 1
Alimentación y Nutrición | Área de recepción y almacenado |  | Área de recepción y almacenado | g93 | g15 | grupo | 1
Alimentación y Nutrición | Área de preparación y condimentación |  | Área de preparación y condimentación | g94 | g15 | grupo | 1
Alimentación y Nutrición | Área de cocción y emplatado |  | Área de cocción y emplatado | g95 | g15 | grupo | 1
Alimentación y Nutrición | Área de Almacenamiento y distribución de carros |  | Área de Almacenamiento y distribución de carros | g96 | g15 | grupo | 1
Alimentación y Nutrición | Área de lavado y residuos |  | Área de lavado y residuos | g97 | g15 | grupo | 1
Alimentación y Nutrición | Área de personal |  | Área de personal | g98 | g15 | grupo | 1
Servicio de Emergencia y Urgencias Generales | Área de acceso y recepción |  | Área de acceso y recepción | g99 | g16 | grupo | 1
Servicio de Emergencia y Urgencias Generales | Área de atención inmediata |  | Área de atención inmediata | g100 | g16 | grupo | 1
Servicio de Emergencia y Urgencias Generales | Área de Adultos |  | Área de Adultos | g101 | g16 | grupo | 1
Servicio de Emergencia y Urgencias Generales | Área de pediatrica |  | Área de pediatrica | g102 | g16 | grupo | 1
Servicio de Emergencia y Urgencias Generales | Área de terapias respiratorias |  | Área de terapias respiratorias | g103 | g16 | grupo | 1
Servicio de Emergencia y Urgencias Generales | Observación |  | Observación | g104 | g16 | grupo | 1
Servicio de Emergencia y Urgencias Generales | Área técnica zonas de apoyo |  | Área técnica zonas de apoyo | g105 | g16 | grupo | 1
Servicio de Emergencia y Urgencias Generales | Área de suministros y soporte |  | Área de suministros y soporte | g106 | g16 | grupo | 1
Servicio de Emergencia y Urgencias Generales | Área Administrativa |  | Área Administrativa | g107 | g16 | grupo | 1
Servicio de Emergencia y Urgencias Generales | Área de personal |  | Área de personal | g108 | g16 | grupo | 1
IT | Area Técnica |  | Area Técnica | g109 | g17 | grupo | 1
Lavandería y ropería | Zona de Recepción |  | Zona de Recepción | g110 | g18 | grupo | 1
Lavandería y ropería | Lavadoras/secadoras |  | Lavadoras/secadoras | g111 | g18 | grupo | 1
Lavandería y ropería | Zona planchado |  | Zona planchado | g112 | g18 | grupo | 1
Lavandería y ropería | Área de apoyo y suministros |  | Área de apoyo y suministros | g113 | g18 | grupo | 1
Lavandería y ropería | Área de entrega de uniformidad |  | Área de entrega de uniformidad | g114 | g18 | grupo | 1
Lavandería y ropería | Área de personal |  | Área de personal | g115 | g18 | grupo | 1
Almacén General | Área de acceso y recepción |  | Área de acceso y recepción | g116 | g19 | grupo | 1
Almacén General | Área de almacenes |  | Área de almacenes | g117 | g19 | grupo | 1
Almacén General | Área Administrativa y de apoyo |  | Área Administrativa y de apoyo | g118 | g19 | grupo | 1
Mantenimiento de instalaciones y equipos | Área administrativa |  | Área administrativa | g119 | g20 | grupo | 1
Mantenimiento de instalaciones y equipos | Área Técnica |  | Área Técnica | g120 | g20 | grupo | 1
Vestuario generales | Vestuario generales |  | Vestuario generales | g121 | g21 | grupo | 1
Residuos | Área Técnica |  | Área Técnica | g122 | g22 | grupo | 1
Residuos | Área de personal y administración |  | Área de personal y administración | g123 | g22 | grupo | 1
Residencia Médica | Area personal |  | Area personal | g124 | g23 | grupo | 1
Admisión y atención al paciente general | Información recepción | Vestíbulo general | Vestíbulo general | g125 | g24 | grupo | 1 | a definr por Arquitectura
Admisión y atención al paciente general | Información recepción | Recepción-Información | Recepción-Información | g126 | g24 | grupo | 1 | 4
Admisión y atención al paciente general | Información recepción | Cuarto de residuos | Cuarto de residuos | g127 | g24 | grupo | 1 | 3
Admisión y atención al paciente general | Área de Admisión | Sala de espera | Sala de espera | g128 | g25 | grupo | 1 | 9
Admisión y atención al paciente general | Área de Admisión | Citaciones | Citaciones | g129 | g25 | grupo | 1 | 4
Admisión y atención al paciente general | Área de Admisión | Despacho Jefe de Unidad | Despacho Jefe de Unidad | g130 | g25 | grupo | 1 | 10
Admisión y atención al paciente general | Área de Admisión | Despacho/Secretaria | Despacho/Secretaria | g131 | g25 | grupo | 1 | 5
Admisión y atención al paciente general | Área de Admisión | SS.HH. de personal | SS.HH. de personal | g132 | g25 | grupo | 1 | 4
Hospitalización Polivalente y traumatológica | Área de familiares | Despacho de información | Despacho de información | g133 | g26 | grupo | 1 | 6
Hospitalización Polivalente y traumatológica | Área de familiares | Sala de espera | Sala de espera | g134 | g26 | grupo | 1 | 9
Hospitalización Polivalente y traumatológica | Área de familiares | SS.HH. públicos | SS.HH. públicos | g135 | g26 | grupo | 2 | 4
Hospitalización Polivalente y traumatológica | Área del paciente | Sala hospitalización 2 camas con baño | Sala hospitalización 2 camas con baño | g136 | g27 | grupo | 17 | 19
Hospitalización Polivalente y traumatológica | Área del paciente | Habitación individual de aislados | Habitación individual de aislados | g137 | g27 | grupo | 2 | 22
Hospitalización Polivalente y traumatológica | Área técnica | Estación de enfermeras | Estación de enfermeras | g138 | g28 | grupo | 1 | 6
Hospitalización Polivalente y traumatológica | Área técnica | Limpio | Limpio | g139 | g28 | grupo | 1 | 6
Hospitalización Polivalente y traumatológica | Área técnica | Medicación | Medicación | g140 | g28 | grupo | 1 | 3
Hospitalización Polivalente y traumatológica | Área técnica | Sucio | Sucio | g141 | g28 | grupo | 1 | 3
Hospitalización Polivalente y traumatológica | Área técnica | Ropería | Ropería | g142 | g28 | grupo | 1 | 3
Hospitalización Polivalente y traumatológica | Área técnica | Carro de parada | Carro de parada | g143 | g28 | grupo | 1 | 1
Hospitalización Polivalente y traumatológica | Área técnica | Almacén de material | Almacén de material | g144 | g28 | grupo | 1 | 6
Hospitalización Polivalente y traumatológica | Área de suministros y soporte | Oficio | Oficio | g145 | g29 | grupo | 1 | 4
Hospitalización Polivalente y traumatológica | Área de suministros y soporte | Cuarto de limpieza | Cuarto de limpieza | g146 | g29 | grupo | 1 | 4
Hospitalización Polivalente y traumatológica | Área de suministros y soporte | Cuarto de residuos | Cuarto de residuos | g147 | g29 | grupo | 1 | 3
Hospitalización Polivalente y traumatológica | Área de personal | Despacho | Despacho | g148 | g30 | grupo | 1 | 10
Hospitalización Polivalente y traumatológica | Área de personal | Despacho/Secretaria | Despacho/Secretaria | g149 | g30 | grupo | 1 | 5
Hospitalización Polivalente y traumatológica | Área de personal | Estar de personal | Estar de personal | g150 | g30 | grupo | 1 | 8
Hospitalización Polivalente y traumatológica | Área de personal | SS.HH. de personal | SS.HH. de personal | g151 | g30 | grupo | 1 | 4
Hospitalización Polivalente y traumatológica | Área de personal | Sala multiuso | Sala multiuso | g152 | g30 | grupo | 1 | 12
Hospitalización pediátrica | Área de familiares | Despacho de información | Despacho de información | g153 | g26 | grupo | 1 | 6
Hospitalización pediátrica | Área de familiares | Sala de espera | Sala de espera | g154 | g26 | grupo | 1 | 9
Hospitalización pediátrica | Área de familiares | SS.HH. públicos | SS.HH. públicos | g155 | g26 | grupo | 2 | 4
Hospitalización pediátrica | Área del paciente | Sala hospitalización 2 camas | Sala hospitalización 2 camas | g156 | g27 | grupo | 4 | 19
Hospitalización pediátrica | Área del paciente | Habitación individual de aislados | Habitación individual de aislados | g157 | g27 | grupo | 2 | 22
Hospitalización pediátrica | Área técnica | Estación de enfermeras | Estación de enfermeras | g158 | g28 | grupo | 1 | 6
Hospitalización pediátrica | Área técnica | Limpio | Limpio | g159 | g28 | grupo | 1 | 6
Hospitalización pediátrica | Área técnica | Medicación | Medicación | g160 | g28 | grupo | 1 | 3
Hospitalización pediátrica | Área técnica | Sucio | Sucio | g161 | g28 | grupo | 1 | 3
Hospitalización pediátrica | Área técnica | Ropería | Ropería | g162 | g28 | grupo | 1 | 3
Hospitalización pediátrica | Área técnica | Carro de parada | Carro de parada | g163 | g28 | grupo | 1 | 1
Hospitalización pediátrica | Área técnica | Almacén de material | Almacén de material | g164 | g28 | grupo | 1 | 6
Hospitalización pediátrica | Área de suministros y soporte | Oficio | Oficio | g165 | g29 | grupo | 1 | 4
Hospitalización pediátrica | Área de suministros y soporte | Cuarto de limpieza | Cuarto de limpieza | g166 | g29 | grupo | 1 | 4
Hospitalización pediátrica | Área de suministros y soporte | Cuarto de residuos | Cuarto de residuos | g167 | g29 | grupo | 1 | 3
Hospitalización pediátrica | Área de personal | Despacho | Despacho | g168 | g30 | grupo | 1 | 10
Hospitalización pediátrica | Área de personal | Despacho/Secretaria | Despacho/Secretaria | g169 | g30 | grupo | 1 | 5
Hospitalización pediátrica | Área de personal | Estar de personal | Estar de personal | g170 | g30 | grupo | 1 | 8
Hospitalización pediátrica | Área de personal | SS.HH. de personal | SS.HH. de personal | g171 | g30 | grupo | 1 | 4
Hospitalización pediátrica | Área de personal | Sala multiuso | Sala multiuso | g172 | g30 | grupo | 1 | 12
Hospital de día | Área de Recepción y Consultas | Admisión | Admisión | g173 | g36 | grupo | 1 | 7
Hospital de día | Área de Recepción y Consultas | Sala de espera | Sala de espera | g174 | g36 | grupo | 1 | 9
Hospital de día | Área de Recepción y Consultas | SS.HH. públicos | SS.HH. públicos | g175 | g36 | grupo | 2 | 4
Hospital de día | Área de Recepción y Consultas | Consulta médica polivalente | Consulta médica polivalente | g176 | g36 | grupo | 3 | 12
Hospital de día | Área administrativa | Despacho/Secretaria | Despacho/Secretaria | g177 | g37 | grupo | 1 | 5
Hospital de día | Área del paciente | Box individual polivalente | Box individual polivalente | g178 | g27 | grupo | 2 | 10
Hospital de día | Área del paciente | Sala de observación | Sala de observación | g179 | g27 | grupo | 1 | 66
Hospital de día | Área del paciente | SS.HH. pacientes | SS.HH. pacientes | g180 | g27 | grupo | 2 | 4
Hospital de día | Área técnica | Estación de enfermeras | Estación de enfermeras | g181 | g28 | grupo | 1 | 6
Hospital de día | Área técnica | Limpio | Limpio | g182 | g28 | grupo | 1 | 6
Hospital de día | Área técnica | Sucio | Sucio | g183 | g28 | grupo | 1 | 3
Hospital de día | Área técnica | Carro de parada | Carro de parada | g184 | g28 | grupo | 1 | 1
Hospital de día | Área de suministros y soporte | Almacén de material | Almacén de material | g185 | g29 | grupo | 1 | 6
Hospital de día | Área de suministros y soporte | Cuarto de limpieza | Cuarto de limpieza | g186 | g29 | grupo | 1 | 4
Hospital de día | Área de suministros y soporte | Cuarto de residuos | Cuarto de residuos | g187 | g29 | grupo | 1 | 3
Hospital de día | Área de personal | SS.HH. de personal | SS.HH. de personal | g188 | g30 | grupo | 1 | 4
Consultas Externas y gabinetes generales | Área de Recepción | Salas de espera | Salas de espera | g189 | g42 | grupo | 2 | 18
Consultas Externas y gabinetes generales | Área de Recepción | SS.HH. pacientes | SS.HH. pacientes | g190 | g42 | grupo | 2 | 4
Consultas Externas y gabinetes generales | Área de Recepción | Recepción/Admisión | Recepción/Admisión | g191 | g42 | grupo | 2 | 4
Consultas Externas y gabinetes generales | Área de Recepción | Despacho trabajador social | Despacho trabajador social | g192 | g42 | grupo | 1 | 6
Consultas Externas y gabinetes generales | Área de Recepción | Cuarto de sillas de ruedas | Cuarto de sillas de ruedas | g193 | g42 | grupo | 1 | 3
Consultas Externas y gabinetes generales | Área de Consultorios | Consultorio Enfermería | Consultorio Enfermería | g194 | g43 | grupo | 4 | 12
Consultas Externas y gabinetes generales | Área de Consultorios | Consulta Médica Polivalente | Consulta Médica Polivalente | g195 | g43 | grupo | 3 | 12
Consultas Externas y gabinetes generales | Área de Consultorios | Gabinete: Curas, Doppler y exploraciones | Gabinete: Curas, Doppler y exploraciones | g196 | g43 | grupo | 1 | 14
Consultas Externas y gabinetes generales | Área de Consultorios | Gabinete: Ecografía y estudios funcionales | Gabinete: Ecografía y estudios funcionales | g197 | g43 | grupo | 1 | 14
Consultas Externas y gabinetes generales | Área de Consultorios | Gabinete: exploraciones funcionales de neurología | Gabinete: exploraciones funcionales de neurología | g198 | g43 | grupo | 1 | 14
Consultas Externas y gabinetes generales | Área de Consultorios | Consulta Cirugía | Consulta Cirugía | g199 | g43 | grupo | 2 | 12
Consultas Externas y gabinetes generales | Área de Consultorios | Gabinete: Curas | Gabinete: Curas | g200 | g43 | grupo | 1 | 14
Consultas Externas y gabinetes generales | Área de Consultorios | Consultorio de Pediatría | Consultorio de Pediatría | g201 | g43 | grupo | 1 | 12
Consultas Externas y gabinetes generales | Área de Consultorios | Consultorio Ginecología/Obstetricia con ecografía y SH interior | Consultorio Ginecología/Obstetricia con ecografía y SH interior | g202 | g43 | grupo | 1 | 14
Consultas Externas y gabinetes generales | Área de Consultorios | Consultorio Cardiología | Consultorio Cardiología | g203 | g43 | grupo | 1 | 12
Consultas Externas y gabinetes generales | Área de Consultorios | Gabinete: ECG, Ergometría, Holter, Ecocardiografía | Gabinete: ECG, Ergometría, Holter, Ecocardiografía | g204 | g43 | grupo | 1 | 14
Consultas Externas y gabinetes generales | Área de Consultorios | Consultorio Oftalmología | Consultorio Oftalmología | g205 | g43 | grupo | 1 | 12
Consultas Externas y gabinetes generales | Área de Consultorios | Gabinete: pruebas oftalmológicas | Gabinete: pruebas oftalmológicas | g206 | g43 | grupo | 1 | 14
Consultas Externas y gabinetes generales | Área de Consultorios | Consultorio Otorrinolaringología | Consultorio Otorrinolaringología | g207 | g43 | grupo | 1 | 12
Consultas Externas y gabinetes generales | Área de Consultorios | Gabinete: Audiometría | Gabinete: Audiometría | g208 | g43 | grupo | 1 | 12
Consultas Externas y gabinetes generales | Área de Consultorios | Consultorio Ortopedia | Consultorio Ortopedia | g209 | g43 | grupo | 1 | 12
Consultas Externas y gabinetes generales | Área de Consultorios | Gabinete ortopedia | Gabinete ortopedia | g210 | g43 | grupo | 1 | 12
Consultas Externas y gabinetes generales | Área de Consultorios | Consultorio Traumatología | Consultorio Traumatología | g211 | g43 | grupo | 1 | 12
Consultas Externas y gabinetes generales | Área de Consultorios | Gabinete: curas, Yesos | Gabinete: curas, Yesos | g212 | g43 | grupo | 1 | 14
Consultas Externas y gabinetes generales | Área de Consultorios | Consultorio Urología | Consultorio Urología | g213 | g43 | grupo | 1 | 12
Consultas Externas y gabinetes generales | Área de Consultorios | Gabinete: Ecografía y urodinamia | Gabinete: Ecografía y urodinamia | g214 | g43 | grupo | 1 | 14
Consultas Externas y gabinetes generales | Área de Consultorios | Consultorio Telemedicina | Consultorio Telemedicina | g215 | g43 | grupo | 1 | 8
Consultas Externas y gabinetes generales | Espacios comunes por bloque de CC.EE | Carro de parada | Carro de parada | g216 | g44 | grupo | 1 | 1
Consultas Externas y gabinetes generales | Espacios comunes por bloque de CC.EE | Almacén de material | Almacén de material | g217 | g44 | grupo | 1 | 6
Consultas Externas y gabinetes generales | Espacios comunes por bloque de CC.EE | Cuarto de limpieza | Cuarto de limpieza | g218 | g44 | grupo | 1 | 4
Consultas Externas y gabinetes generales | Espacios comunes por bloque de CC.EE | Cuarto de residuos | Cuarto de residuos | g219 | g44 | grupo | 1 | 3
Radiología | Área de Recepción | Recepción/Admisión | Recepción/Admisión | g220 | g42 | grupo | 2 | 4
Radiología | Área de Recepción | Sala de espera | Sala de espera | g221 | g42 | grupo | 1 | 9
Radiología | Área de Recepción | SS.HH. públicos | SS.HH. públicos | g222 | g42 | grupo | 2 | 4
Radiología | Unidad de Ecografía | Sala de Ecografía | Sala de Ecografía | g223 | g46 | grupo | 1 | 12
Radiología | Unidad de Ecografía | Cabinas | Cabinas | g224 | g46 | grupo | 2 | 2
Radiología | Unidad de Radiología | Radiología convencional | Radiología convencional | g225 | g47 | grupo | 1 | 20
Radiología | Unidad de Radiología | Preparación paciente/ Espera de encamados | Preparación paciente/ Espera de encamados | g226 | g47 | grupo | 1 | 12
Radiología | Unidad de Radiología | Control | Control | g227 | g47 | grupo | 1 | 2
Radiología | TAC y RNM | SS.HH. públicos | SS.HH. públicos | g228 | g48 | grupo | 2 | 4
Radiología | TAC y RNM | Tomógrafo Axial Computerizado | Tomógrafo Axial Computerizado | g229 | g48 | grupo | 1 | 40
Radiología | TAC y RNM | Control | Control | g230 | g48 | grupo | 1 | 8
Radiología | TAC y RNM | Sala Técnica | Sala Técnica | g231 | g48 | grupo | 1 | 6
Radiología | TAC y RNM | Cabinas | Cabinas | g232 | g48 | grupo | 2 | 2
Radiología | TAC y RNM | Preparación paciente | Preparación paciente | g233 | g48 | grupo | 1 | 12
Radiología | TAC y RNM | Resonancia Nuclear Magnética | Resonancia Nuclear Magnética | g234 | g48 | grupo | 1 | 40
Radiología | TAC y RNM | Sala Técnica/refrigeración | Sala Técnica/refrigeración | g235 | g48 | grupo | 1 | 6
Radiología | TAC y RNM | Limpio | Limpio | g236 | g48 | grupo | 1 | 6
Radiología | TAC y RNM | Sucio | Sucio | g237 | g48 | grupo | 1 | 3
Radiología | Área de apoyo, soporte y suministros | Carro de parada | Carro de parada | g238 | g49 | grupo | 1 | 1
Radiología | Área de apoyo, soporte y suministros | Almacén de material | Almacén de material | g239 | g49 | grupo | 1 | 6
Radiología | Área de apoyo, soporte y suministros | Almacén de portátiles | Almacén de portátiles | g240 | g49 | grupo | 1 | 8
Radiología | Área de apoyo, soporte y suministros | Cuarto de limpieza | Cuarto de limpieza | g241 | g49 | grupo | 1 | 4
Radiología | Área de apoyo, soporte y suministros | Sala técnica | Sala técnica | g242 | g49 | grupo | 1 | A dimensionar por arquitectura
Radiología | Área técnica | Sala de Interpretación | Sala de Interpretación | g243 | g28 | grupo | 1 | 12
Radiología | Área técnica | Impresión y digitalización | Impresión y digitalización | g244 | g28 | grupo | 1 | 6
Radiología | Área técnica | Sala de servidores PACS | Sala de servidores PACS | g245 | g28 | grupo | 1 | 12
Radiología | Área técnica | Sala de Física Médica | Sala de Física Médica | g246 | g28 | grupo | 1 | 6
Radiología | Área administrativa y de personal | Despacho Jefe de Servicio | Despacho Jefe de Servicio | g247 | g51 | grupo | 1 | 10
Radiología | Área administrativa y de personal | Despacho/Secretaria | Despacho/Secretaria | g248 | g51 | grupo | 1 | 5
Radiología | Área administrativa y de personal | Estar de personal | Estar de personal | g249 | g51 | grupo | 1 | 8
Radiología | Área administrativa y de personal | SS.HH. de personal | SS.HH. de personal | g250 | g51 | grupo | 1 | 4
Radiología | Área administrativa y de personal | Sala multiuso | Sala multiuso | g251 | g51 | grupo | 1 | 12
Laboratorio de Análisis Clínicos | Área de Toma de muestras / extracciones (con fácil acceso y próxima a CCEE) | Sala de espera | Sala de espera | g252 | g52 | grupo | 1 | 9
Laboratorio de Análisis Clínicos | Área de Toma de muestras / extracciones (con fácil acceso y próxima a CCEE) | Recepción/Admisión | Recepción/Admisión | g253 | g52 | grupo | 2 | 4
Laboratorio de Análisis Clínicos | Área de Toma de muestras / extracciones (con fácil acceso y próxima a CCEE) | Área general de extracciones | Área general de extracciones | g254 | g52 | grupo | 1 | 6
Laboratorio de Análisis Clínicos | Área de Toma de muestras / extracciones (con fácil acceso y próxima a CCEE) | Sala de Extracciones especiales | Sala de Extracciones especiales | g255 | g52 | grupo | 1 | 8
Laboratorio de Análisis Clínicos | Área de Toma de muestras / extracciones (con fácil acceso y próxima a CCEE) | SS.HH. públicos | SS.HH. públicos | g256 | g52 | grupo | 2 | 4
Laboratorio de Análisis Clínicos | Área de recepción | Recepción de muestras | Recepción de muestras | g257 | g42 | grupo | 1 | 5
Laboratorio de Análisis Clínicos | Área de recepción | Preanalítica | Preanalítica | g258 | g42 | grupo | 1 | 6
Laboratorio de Análisis Clínicos | Área de recepción | Cuarto de residuos | Cuarto de residuos | g259 | g42 | grupo | 1 | 3
Laboratorio de Análisis Clínicos | Área de recepción | SS.HH. de personal | SS.HH. de personal | g260 | g42 | grupo | 1 | 4
Laboratorio de Análisis Clínicos | Área de procesamiento | Analizadores | Analizadores | g261 | g54 | grupo | 1 | 32
Laboratorio de Análisis Clínicos | Área de procesamiento | Urianálisis | Urianálisis | g262 | g54 | grupo | 1 | 10
Laboratorio de Análisis Clínicos | Área de procesamiento | Determinaciones especiales | Determinaciones especiales | g263 | g54 | grupo | 1 | 10
Laboratorio de Análisis Clínicos | Área de procesamiento | Regadera de seguridad | Regadera de seguridad | g264 | g54 | grupo | 1 | 2
Laboratorio de Análisis Clínicos | Zona de soporte | Zona de refrigeradores y congeladores | Zona de refrigeradores y congeladores | g265 | g55 | grupo | 1 | 6
Laboratorio de Análisis Clínicos | Zona de soporte | Almacén de material | Almacén de material | g266 | g55 | grupo | 1 | 6
Laboratorio de Análisis Clínicos | Zona de soporte | Cuarto de limpieza | Cuarto de limpieza | g267 | g55 | grupo | 1 | 4
Laboratorio de Análisis Clínicos | Zona de soporte | Cuarto de residuos | Cuarto de residuos | g268 | g55 | grupo | 1 | 3
Laboratorio de Análisis Clínicos | Área administrativa y de personal | Estar de personal | Estar de personal | g269 | g51 | grupo | 1 | 8
Laboratorio de Análisis Clínicos | Área administrativa y de personal | SS.HH. de personal | SS.HH. de personal | g270 | g51 | grupo | 1 | 4
Laboratorio de Análisis Clínicos | Área administrativa y de personal | Sala multiuso | Sala multiuso | g271 | g51 | grupo | 1 | 12
Anatomía Patológica + morgue | Área de recepción | Recepción de muestras | Recepción de muestras | g272 | g42 | grupo | 1 | 5
Anatomía Patológica + morgue | Área de recepción | Secretaría | Secretaría | g273 | g42 | grupo | 1 | 5
Anatomía Patológica + morgue | Zona laboratorio | Laboratorio básico histologia - citología | Laboratorio básico histologia - citología | g274 | g58 | grupo | 1 | 16
Anatomía Patológica + morgue | Zona de soporte | Almacén | Almacén | g275 | g59 | grupo | 1 | 6
Anatomía Patológica + morgue | Zona de soporte | Refrigeradores, congeladores | Refrigeradores, congeladores | g276 | g59 | grupo | 1 | 4
Anatomía Patológica + morgue | Zona de soporte | Lavado del material | Lavado del material | g277 | g59 | grupo | 1 | 4
Anatomía Patológica + morgue | Zona de soporte | Sucio | Sucio | g278 | g59 | grupo | 1 | 3
Anatomía Patológica + morgue | Zona de apoyo administrativo y personal | Despacho Jefe de Servicio | Despacho Jefe de Servicio | g279 | g60 | grupo | 1 | 10
Anatomía Patológica + morgue | Zona de apoyo administrativo y personal | SS.HH. de personal | SS.HH. de personal | g280 | g60 | grupo | 1 | 4
Anatomía Patológica + morgue | Morgue | Estacionamiento | Estacionamiento | g281 | g61 | grupo | 1 | -
Anatomía Patológica + morgue | Morgue | Vestíbulo | Vestíbulo | g282 | g61 | grupo | 1 | -
Anatomía Patológica + morgue | Morgue | Sala de espera | Sala de espera | g283 | g61 | grupo | 1 | 9
Anatomía Patológica + morgue | Morgue | SS.HH. públicos | SS.HH. públicos | g284 | g61 | grupo | 2 | 4
Anatomía Patológica + morgue | Morgue | Cuarto de limpieza | Cuarto de limpieza | g285 | g61 | grupo | 1 | 4
Anatomía Patológica + morgue | Morgue | Cuarto de residuos | Cuarto de residuos | g286 | g61 | grupo | 1 | 3
Anatomía Patológica + morgue | Morgue | Preparación de cadáver | Preparación de cadáver | g287 | g61 | grupo | 1 | 12
Anatomía Patológica + morgue | Morgue | Morgue | Morgue | g288 | g61 | grupo | 1 | 12
Anatomía Patológica + morgue | Morgue | Compresores | Compresores | g289 | g61 | grupo | 1 | 4
Bloque Quirúrgico | Área de familiares | Sala de espera | Sala de espera | g290 | g26 | grupo | 1 | 9
Bloque Quirúrgico | Área de familiares | SS.HH. públicos | SS.HH. públicos | g291 | g26 | grupo | 2 | 4
Bloque Quirúrgico | Área de familiares | Despacho de información | Despacho de información | g292 | g26 | grupo | 1 | 6
Bloque Quirúrgico | Área administrativa | Despacho Jefe de Servicio | Despacho Jefe de Servicio | g293 | g37 | grupo | 1 | 10
Bloque Quirúrgico | Área administrativa | Despacho/Secretaria | Despacho/Secretaria | g294 | g37 | grupo | 1 | 5
Bloque Quirúrgico | Área administrativa | Sala multiuso | Sala multiuso | g295 | g37 | grupo | 1 | 12
Bloque Quirúrgico | Área quirúrgica | Sala de preanestesia | Sala de preanestesia | g296 | g64 | grupo | 1 | 14
Bloque Quirúrgico | Área quirúrgica | Estación de enfermeras | Estación de enfermeras | g297 | g64 | grupo | 1 | 6
Bloque Quirúrgico | Área quirúrgica | Sucio | Sucio | g298 | g64 | grupo | 1 | 3
Bloque Quirúrgico | Área quirúrgica | Vestuarios personal sanitario | Vestuarios personal sanitario | g299 | g64 | grupo | 2 | 10
Bloque Quirúrgico | Área quirúrgica | Esclusa | Esclusa | g300 | g64 | grupo | 2 | 2
Bloque Quirúrgico | Área quirúrgica | Lavabo quirúrgico | Lavabo quirúrgico | g301 | g64 | grupo | 2 | 2
Bloque Quirúrgico | Área quirúrgica | Quirófano Polivalente | Quirófano Polivalente | g302 | g64 | grupo | 2 | 40
Bloque Quirúrgico | Área quirúrgica | Quirófano Polivalente (CMA) | Quirófano Polivalente (CMA) | g303 | g64 | grupo | 1 | 30
Bloque Quirúrgico | Área quirúrgica | Almacén material estéril | Almacén material estéril | g304 | g64 | grupo | 1 | 14
Bloque Quirúrgico | Área quirúrgica | Almacén de portátiles | Almacén de portátiles | g305 | g64 | grupo | 1 | 8
Bloque Quirúrgico | Área quirúrgica | Cuarto de limpieza | Cuarto de limpieza | g306 | g64 | grupo | 1 | 4
Bloque Quirúrgico | Área de personal | SS.HH. de personal | SS.HH. de personal | g307 | g30 | grupo | 1 | 4
Bloque Quirúrgico | Área de Reanimación | Reanimación - Cuidados intermedios | Reanimación - Cuidados intermedios | g308 | g66 | grupo | 1 | 120
Bloque Quirúrgico | Área de Reanimación | SS.HH. pacientes | SS.HH. pacientes | g309 | g66 | grupo | 2 | 4
Bloque Quirúrgico | Área de Reanimación | Estación de enfermeras | Estación de enfermeras | g310 | g66 | grupo | 1 | 6
Bloque Quirúrgico | Área de Reanimación | Limpio | Limpio | g311 | g66 | grupo | 1 | 6
Bloque Quirúrgico | Área de Reanimación | Sucio | Sucio | g312 | g66 | grupo | 1 | 3
Bloque Quirúrgico | Área de Reanimación | Ropería | Ropería | g313 | g66 | grupo | 1 | 3
Bloque Quirúrgico | Área de Reanimación | Carro de parada | Carro de parada | g314 | g66 | grupo | 1 | 1
Bloque Quirúrgico | Área de suministros y soporte | Almacén de material | Almacén de material | g315 | g29 | grupo | 1 | 6
Bloque Quirúrgico | Área de suministros y soporte | Almacén de equipos | Almacén de equipos | g316 | g29 | grupo | 1 | 4
Bloque Quirúrgico | Área de suministros y soporte | Cuarto de limpieza | Cuarto de limpieza | g317 | g29 | grupo | 1 | 4
Medicina Transfusional | Área de donantes | Recepción | Recepción | g318 | g68 | grupo | 1 | 4
Medicina Transfusional | Área de donantes | Sala de donación | Sala de donación | g319 | g68 | grupo | 2 | 5
Medicina Transfusional | Zona de soporte | Zona de refrigeradores y congeladores | Zona de refrigeradores y congeladores | g320 | g55 | grupo | 1 | 6
|  |  | Despacho Jefe de Servicio | g321 | g51 | grupo | 1 | 10
|  |  | Estar de personal | g322 | g51 | grupo | 1 | 8
|  |  | SS.HH. de personal | g323 | g51 | grupo | 1 | 4
|  |  | Sala de espera | g324 | g42 | grupo | 1 | 9
|  |  | Admisión/recepción | g325 | g42 | grupo | 1 | 4
|  |  | SS.HH. públicos | g326 | g42 | grupo | 2 | 4
|  |  | Consultorio Nefrología | g327 | g72 | grupo | 1 | 12
|  |  | Vestíbulo acceso | g328 | g72 | grupo | 0 | 0
|  |  | Vestuarios de pacientes | g329 | g72 | grupo | 2 | 4
|  |  | Sala de procedimientos | g330 | g73 | grupo | 1 | 16
|  |  | Sala de hemodiálisis | g331 | g74 | grupo | 18 | 6
|  |  | Sala de hemodiálisis paciente infeccioso | g332 | g74 | grupo | 2 | 8
|  |  | Estación de enfermeras | g333 | g49 | grupo | 1 | 6
|  |  | Limpio | g334 | g49 | grupo | 1 | 6
|  |  | Sucio | g335 | g49 | grupo | 1 | 3
|  |  | Ropería | g336 | g49 | grupo | 1 | 3
|  |  | Carro de parada | g337 | g49 | grupo | 1 | 1
|  |  | Almacén de material | g338 | g49 | grupo | 1 | 6
|  |  | Almacén de líquidos de diálisis | g339 | g49 | grupo | 1 | 12
|  |  | Cuarto de limpieza | g340 | g49 | grupo | 1 | 4
|  |  | Cuarto de residuos | g341 | g49 | grupo | 1 | 3
|  |  | Planta de tratamiento de agua | g342 | g49 | grupo | 1 | 20
|  |  | Despacho Jefe de Servicio | g343 | g30 | grupo | 1 | 10
|  |  | Despacho/Secretaria | g344 | g30 | grupo | 1 | 5
|  |  | Estar de personal | g345 | g30 | grupo | 1 | 8
|  |  | SS.HH. de personal | g346 | g30 | grupo | 1 | 4
|  |  | Sala multiuso | g347 | g30 | grupo | 1 | 12
|  |  | Despacho gerente | g348 | g77 | grupo | 1 | 18
|  |  | Secretaría | g349 | g77 | grupo | 1 | 5
|  |  | Sala de espera | g350 | g77 | grupo | 1 | 9
|  |  | Sala de reuniones | g351 | g77 | grupo | 0 | 0
|  |  | Despacho Director | g352 | g78 | grupo | 1 | 12
|  |  | Secretaría | g353 | g78 | grupo | 1 | 5
|  |  | Despachos Subdirector | g354 | g78 | grupo | 1 | 12
|  |  | Despacho Director | g355 | g79 | grupo | 1 | 12
|  |  | Secretaría | g356 | g79 | grupo | 1 | 5
|  |  | Zona de trabajo | g357 | g79 | grupo | 1 | 10
|  |  | Despacho Director | g358 | g80 | grupo | 1 | 12
|  |  | Secretaría | g359 | g80 | grupo | 1 | 5
|  |  | Zona de trabajo | g360 | g80 | grupo | 1 | 10
|  |  | Despacho subdirector | g361 | g81 | grupo | 1 | 12
|  |  | Sala de reuniones | g362 | g82 | grupo | 0 | 0
|  |  | SS.HH. de personal | g363 | g82 | grupo | 1 | 4
|  |  | Zona de Dispensación Externa | g364 | g83 | grupo | 1 | 6
|  |  | Secretaría | g365 | g84 | grupo | 1 | 5
|  |  | Despacho Jefe de Servicio | g366 | g84 | grupo | 1 | 10
|  |  | Muelle de descarga | g367 | g85 | grupo | 1 | -
|  |  | Recepción | g368 | g85 | grupo | 1 | 4
|  |  | Almacén General de Fármacos | g369 | g85 | grupo | 1 | 30
|  |  | Almacén de seguridad | g370 | g85 | grupo | 1 | 4
|  |  | Preparación de Unidosis | g371 | g86 | grupo | 1 | 8
|  |  | Zona de lavado de manos | g372 | g86 | grupo | 1 | 1
|  |  | Zona de neveras y congeladores | g373 | g86 | grupo | 1 | 4
|  |  | Área de Farmacotecnica No Estéril | g374 | g86 | grupo | 1 | 12
|  |  | Estar de personal | g375 | g30 | grupo | 1 | 8
|  |  | SS.HH. de personal | g376 | g30 | grupo | 1 | 4
|  |  | Servicio completo de esterilización | g377 | g88 | grupo | 1 | -
|  |  | Despacho de Responsable | g378 | g89 | grupo | 1 | 8
|  |  | Recepción de material usado | g379 | g28 | grupo | 1 | 3
|  |  | Lavado de carros | g380 | g28 | grupo | 1 | 3
|  |  | Almacén de carros | g381 | g28 | grupo | 1 | 4
|  |  | Cuarto de limpieza zona sucia | g382 | g28 | grupo | 1 | 3
|  |  | Zona de lavado y clasificación | g383 | g28 | grupo | 1 | 10
|  |  | Esclusa zona sucia | g384 | g28 | grupo | 1 | 2
|  |  | Zona de autoclaves | g385 | g28 | grupo | 1 | 18
|  |  | Zona de esterilización a baja temperatura | g386 | g28 | grupo | 1 | 6
|  |  | Esclusa zona limpia | g387 | g28 | grupo | 1 | 2
|  |  | Almacén de material estéril | g388 | g28 | grupo | 1 | 6
|  |  | Entrega material | g389 | g28 | grupo | 1 | 3
|  |  | Cuarto de limpieza | g390 | g28 | grupo | 1 | 4
|  |  | Almacén de material textil | g391 | g91 | grupo | 1 | 6
|  |  | Almacén de material nuevo | g392 | g91 | grupo | 1 | 3
|  |  | Descalcificación y ósmosis inversa | g393 | g91 | grupo | 1 | 14
|  |  | Estar de personal | g394 | g30 | grupo | 1 | 8
|  |  | Muelle de descarga | g395 | g93 | grupo | 1 | -
|  |  | Control | g396 | g93 | grupo | 1 | 8
|  |  | Bodega de productos no perecederos | g397 | g93 | grupo | 1 | 4
|  |  | Bodega de productos perecederos | g398 | g93 | grupo | 1 | 8
|  |  | Cámara fría | g399 | g93 | grupo | 1 | 4
|  |  | Sala de compresores | g400 | g93 | grupo | 1 | 4
|  |  | Preparación de alimentos | g401 | g94 | grupo | 1 | 4
|  |  | Zona de cocción | g402 | g95 | grupo | 1 | 30
|  |  | Emplatado | g403 | g95 | grupo | 1 | 12
|  |  | Lavado de ollas | g404 | g95 | grupo | 1 | 5
|  |  | Almacén de carros | g405 | g95 | grupo | 1 | 4
|  |  | Bodega de menaje | g406 | g95 | grupo | 1 | 6
|  |  | Estacionamiento carros | g407 | g96 | grupo | 1 | 6
|  |  | Accesos carros usados | g408 | g97 | grupo | 1 | 6
|  |  | Lavado de carros | g409 | g97 | grupo | 1 | 4
|  |  | Lavado de vajilla | g410 | g97 | grupo | 1 | 6
|  |  | Bodega de cartones | g411 | g97 | grupo | 1 | 3
|  |  | Cámara desperdicios | g412 | g97 | grupo | 1 | 3
|  |  | Cuarto de limpieza | g413 | g97 | grupo | 1 | 4
|  |  | Comedor de Personal | g414 | g98 | grupo | 1 | 40
|  |  | Despacho | g415 | g98 | grupo | 1 | 10
|  |  | Aseo de personal | g416 | g98 | grupo | 2 | 3
|  |  | Estacionamiento | g417 | g99 | grupo | 1 | -
|  |  | Llegada de Ambulancias | g418 | g99 | grupo | - | -
|  |  | Vestíbulo de pacientes ambulantes | g419 | g99 | grupo | - | -
|  |  | Atención al paciente / Admisión | g420 | g99 | grupo | 1 | 4
|  |  | Sala de espera | g421 | g99 | grupo | 1 | 9
|  |  | SS.HH. públicos | g422 | g99 | grupo | 2 | 4
|  |  | Unidad de Reanimación Trauma Shock | g423 | g100 | grupo | 1 | 12
|  |  | Sala de procedimientos | g424 | g100 | grupo | 1 | 14
|  |  | Sala de espera | g425 | g101 | grupo | 1 | 9
|  |  | SS.HH. públicos | g426 | g101 | grupo | 2 | 4
|  |  | Triage | g427 | g101 | grupo | 1 | 6
|  |  | Consulta médica polivalente | g428 | g101 | grupo | 3 | 12
|  |  | Sala de espera | g429 | g102 | grupo | 1 | 9
|  |  | SS.HH. públicos | g430 | g102 | grupo | 2 | 4
|  |  | Triage | g431 | g102 | grupo | 1 | 6
|  |  | Consulta médica polivalente | g432 | g102 | grupo | 3 | 12
|  |  | Sala de Nebulización de adultos | g433 | g103 | grupo | 1 | 5
|  |  | Sala de Nebulización pediátrica | g434 | g103 | grupo | 1 | 5
|  |  | Sala de observación y estabilización adultos | g435 | g104 | grupo | 8 | 8
|  |  | Sala de observación y estabilización niños | g436 | g104 | grupo | 4 | 8
|  |  | SS.HH. pacientes | g437 | g104 | grupo | 2 | 4
|  |  | Estación de enfermeras | g438 | g105 | grupo | 1 | 6
|  |  | Limpio | g439 | g105 | grupo | 1 | 6
|  |  | Sucio | g440 | g105 | grupo | 1 | 3
|  |  | Carro de parada | g441 | g105 | grupo | 1 | 1
|  |  | Ropería | g442 | g29 | grupo | 1 | 3
|  |  | Almacén de material | g443 | g29 | grupo | 1 | 6
|  |  | Almacén de equipos | g444 | g29 | grupo | 1 | 4
|  |  | Oficio | g445 | g29 | grupo | 1 | 4
|  |  | Cuarto de limpieza | g446 | g29 | grupo | 1 | 4
|  |  | Cuarto de residuos | g447 | g29 | grupo | 1 | 3
|  |  | Despacho Jefe de Servicio | g448 | g89 | grupo | 1 | 10
|  |  | Sala multiuso | g449 | g89 | grupo | 1 | 12
|  |  | Estar de personal | g450 | g30 | grupo | 1 | 8
|  |  | SS.HH. de personal | g451 | g30 | grupo | 1 | 4
|  |  | Despacho de Responsable | g452 | g109 | grupo | 1 | 8
|  |  | Sala de reuniones | g453 | g109 | grupo | 0 | 0
|  |  | Almacén | g454 | g109 | grupo | 1 | 6
|  |  | Granja Servidores | g455 | g109 | grupo | 1 | 20
|  |  | Zona de trabajo | g456 | g109 | grupo | 1 | 10
|  |  | Recepción y clasificación de ropa usada | g457 | g110 | grupo | 1 | 6
|  |  | Clasificación | g458 | g111 | grupo | 1 | 24
|  |  | Espacio para lavadoras-centrifugadoras | g459 | g111 | grupo | 0 | 0
|  |  | Esclusa | g460 | g111 | grupo | 0 | 0
|  |  | Secado | g461 | g111 | grupo | 0 | 0
|  |  | Planchado | g462 | g112 | grupo | 1 | 10
|  |  | Almacén general de lencería | g463 | g91 | grupo | 1 | 12
|  |  | Almacén | g464 | g91 | grupo | 1 | 5
|  |  | Cuarto de limpieza | g465 | g91 | grupo | 1 | 4
|  |  | Almacén de uniformes | g466 | g114 | grupo | 1 | 6
|  |  | Zona de entrega | g467 | g114 | grupo | 1 | 5
|  |  | Costura | g468 | g114 | grupo | 1 | 8
|  |  | Estar de personal | g469 | g30 | grupo | 1 | 8
|  |  | SS.HH. de personal | g470 | g30 | grupo | 1 | 4
|  |  | Despacho de Responsable | g471 | g30 | grupo | 1 | 8
|  |  | Muelle de descarga | g472 | g116 | grupo | 1 | -
|  |  | Recepción | g473 | g116 | grupo | 1 | 5
|  |  | Zona de desembalaje | g474 | g116 | grupo | 1 | 6
|  |  | Almacén general | g475 | g117 | grupo | 1 | 40
|  |  | Almacén gran volumen | g476 | g117 | grupo | 1 | 8
|  |  | Área de Distribución | g477 | g117 | grupo | 1 | 10
|  |  | Almacén productos volátiles | g478 | g117 | grupo | 1 | 6
|  |  | Cámara Frigorífica | g479 | g117 | grupo | 1 | 6
|  |  | Compresores | g480 | g117 | grupo | 1 | 4
|  |  | Despacho profesional | g481 | g118 | grupo | 1 | 8
|  |  | SS.HH. de personal | g482 | g118 | grupo | 1 | 4
|  |  | Cuarto de limpieza | g483 | g118 | grupo | 1 | 4
|  |  | Recepción | g484 | g89 | grupo | 1 | 5
|  |  | Despacho | g485 | g89 | grupo | 1 | 10
|  |  | Taller | g486 | g28 | grupo | 1 | 10
|  |  | Almacén material (insumos) | g487 | g28 | grupo | 1 | 8
|  |  | Almacén material en desuso | g488 | g28 | grupo | 1 | 8
|  |  | Cuarto de limpieza | g489 | g28 | grupo | 1 | 4
|  |  | Vestíbulo | g490 | g121 | grupo | 1 | -
|  |  | Vestuario general femenino | g491 | g121 | grupo | 1 | 45
|  |  | Vestuario general masculino | g492 | g121 | grupo | 1 | 30
|  |  | Recepción | g493 | g122 | grupo | 1 | 5
|  |  | Lavado de carros | g494 | g122 | grupo | 1 | 3
|  |  | Almacén Residuos Generales | g495 | g122 | grupo | 1 | 18
|  |  | Almacén Residuos sólidos | g496 | g122 | grupo | 1 | 10
|  |  | Depósito de residuos peligrosos | g497 | g122 | grupo | 1 | 10
|  |  | Despacho de control y registros | g498 | g123 | grupo | 1 | 8
|  |  | Recepción-Admisión | g499 | g124 | grupo | 1 | 5
|  |  | Residencia individual | g500 | g124 | grupo | 8 | 8
|  |  | Cuarto de residuos | g501 | g124 | grupo | 1 | 3

## ABC VFprint
Equipo | Código | Cantidad total | Frances
Equipamiento BI
Accesorios para la mesa de operaciones de ginecología y urología | ADC-BI001 | 3
Accesorios para la mesa de operaciones de oftalmología | ADC-BI002 | 1
Accesorios para la mesa de operaciones de Otorrinolaringología | ADC-BI003 | 2
Accesorios para la mesa de operaciones de traumatología | ADC-BI004 | 2
Agitador con soporte vertical | ADC-BI010 | 1
Agitador magnético con calefacción, digital | ADC-BI011 | 1
Agitador para bolsas de sangre peso programable | L-45a | 4
Analizador bioquímico automático | BLA01 | 1
Analizador de coagulación | ADC-BI014 | 1
Analizador de desfibrilador /marcapasos | ADC-BI303 | 1
Analizador de gases e iones en sangre con co-oximetría | ADC-BI015 | 1
Analizador de gases y electrólitos portátil | L-08 | 1
Analizador hematológico automático | BLA08 | 1
Arco quirúrgico digital (Arco en C) | ADC-BI018 | 1
Arcón congelador -10º | ADC-BI020 | 2
Aspirador de secreción rodable | BEV06 | 2
Aspirador de secreciones eléctrico | EM-25 | 9
Aspirador eléctrico rodable para secreciones | EM-24 | 5
Audiómetro con cabina insonorizada | ADC-BI023 | 1
Balanza de precisión de 1 g. | ADC-BI025 | 1
Balanza de precisión, 220 gr / 0,001 gr | ADC-BI026 | 2
Balanza digital | SP-7 | 1
Balanza electrónica con tallímetro - adulto | W-4a | 1
Balanza mecánica con tallímetro - adulto | W-4 | 20
Balanza mecánica con tallímetro - adulto/pediátrico | W-4b | 4
Balanza mecánica con tallímetro - lactantes | W-5 | 6
Balanza mecánica con tallímetro - pediátrico | W-5a | 3
Bandeja de carga interna | BDV01c | 4
Baño histológico | ADC-BI028 | 1
Baño maría | ADC-BI029 | 1
Baño maría (10 a 15 L) | BLL01 | 2
Barra de Prismas Horizontal/vertical | ADC-BI031 | 1
Bomba de infusión de 2 canales | BSB04 | 12
Bomba de infusión de jeringa | BSB05 | 12
Bomba para líquidos, reenvasado | ADC-BI035 | 1
Caja de Lentes de prueba c/ monturas universal e infantil | ADC-BI041 | 1
Cámara de cadáveres de 2 cuerpos | ADC-BI305 | 1
Cámara de fondo de ojo portátil | ADC-BI046 | 2
Campana de flujo laminar horizontal | ADC-BI048 | 1
Campana de flujo laminar vertical (clase II / tipo A2) | BLM04a | 2
Campímetro automático | ADC-BI049 | 1
Carro de paro equipado | CU-16 | 12
Carro de transporte 2 estantes varilla de acero inoxidable | ADC-BI052 | 1
Carro de transporte de alambre con 2 estantes | ADC-BI153 | 1
Carro de transporte hermético. | ADC-BI053 | 6
Carro elevador, cámaras 2 cuerpos | ADC-BI306 | 1
Carro soporte papel inox 1410x725x995 mm con parrilla inferior | ADC-MC48 | 1
Centrífuga de mesa | BLC04 | 4
Centrífuga para microhematócrito | BLC01 | 3
Centrífuga refrigerada, sobremesa | ADC-BI058 | 2
Centro de inclusión modular | ADC-BI059 | 1
Cinta ergométrica (tapiz rodante) | ADC-BI061 | 1
Citocentrífuga | ADC-BI065 | 1
Coche para distribución de muestras | ADC-BI066 | 1
Colposcopio | ADC-BI067 | 1
Congelador de plasma | ADC-BI069 | 1
Congelador vertical, - 40 ºC | ADC-BI070 | 1
Consola, RIS / PACS, 2MP 2 monitores | ADC-BI072 | 2
Consola, RIS / PACS, 5MP 2 monitores | ADC-BI075 | 1
Contador de células digital | CLB02 | 1
Criostato | ADC-BI079 | 1
Descalcificador de agua con 60 litros de resinas | ADC-BI084 | 1
Desfibrilador con monitor y paletas externas | BMC07 | 3
Destilador de agua 6 L / h | BLD01 | 1
Ecocardiógrafo digital Doppler color | ADC-BI092 | 1
Ecografía oftálmica (A/B) | ADC-BI094 | 1
Ecógrafo gineco obstétrico | BUC07 | 1
Ecógrafo multipropósito | EM-36 | 3
Ecógrafo portátil | ADC-BI259 | 1
Electrobisturí monopolar / bipolar digital con ligadura de vasos | EM-32 | 2
Electrobisturí para sistema de endoscopia | EM-32a | 1
Electrocardiógrafo de 12 canales | ADC-BI096 | 1
Electrocardiograma de 3 canales | ADC-BI097 | 1
Electrocauterio | BMB05 | 1
Electroencefalograma digital (EEG) | ADC-BI098 | 1
Envasado de líquidos | ADC-BI100 | 1
Equipo automatizado para análisis de orina | L-05a | 1
Equipo automatizado para diálisis peritoneal continua | BHA04 | 1
Equipo calentador corporal portátil | EM-64 | 3
Equipo calentador de fluidos | EM-92 | 3
Equipo de anestesia para RMN | ADC-BI104 | 1
Equipo de EMG estacionario para potenciales evocados | ADC-BI107 | 1
Equipo de nebulización individual | EM-21 | 4
Equipo de phmetría digestiva ambulatoria | ADC-BI197 | 1
Equipo de potenciales evocados de estado estable (audiología) | ADC-BI112 | 1
Equipo de rayos X digital - tipo universal | RX-20 | 1
Equipo de urodinamia completo | ADC-BI114 | 1
Esterilizador con generador eléctrico de vapor, sobremesa | ADC-BI125 | 1
Esterilizador de baja temperatura por peroxido de hidrógeno | ADC-BI127 | 1
Esterilizador de vapor, generador de vapor, 2 puertas | BDV01 | 2
Estetoscopio adulto | DX-100 | 4
Estetoscopio biauricular con campana fetal | ADC-BI129 | 1
Estufa para secado y esterilización | ADC-BI130 | 1
Facoemulsificador con vitreofago | ADC-BI131 | 2
Grabadora lectora de Holter | ADC-BI137 | 1
Holter de ECG | ADC-BI140 | 1
Homogeneizador | ADC-BI142 | 1
Impedanciómetro / Timpanómetro | ADC-BI145 | 1
Impedanciómetro portátil | ADC-BI146 | 1
Incubadora de cultivo (35 a 60 L) | BLI02 | 1
Inyector de contraste, doble cabezal para TAC | ADC-BI150 | 1
Inyector de medios de contraste RMN | ADC-BI152 | 1
Juego de jambas, dinteles y acabados superior e inferior | BDV01a | 2
Kit de marcos y dinteles para lavadora desinfectadora tapete 2 puertas | ADC-BI054 | 2
Lámpara de exámenes y curaciones | CSL02 | 13
Lámpara de hendidura | ADC-BI157 | 1
Lámpara de hendidura con tonómetro de aplanación | BOF01 | 1
Lámpara de reconocimiento cuello de ganso | N-5 | 37
Lámpara quirúrgica de pie rodable | N-10 | 17
Lámpara quirúrgica de potencia alta | N-11 | 3
Laringoscopio adulto - pediátrico | DX-51 | 14
Laringoscopio de fibra óptica adulto | COC03 | 6
Laringoscopio de fibra óptica pediátrico | COC09 | 2
Laser fotocoagulador (retina) | ADC-BI161 | 1
Laser Yag | ADC-BI160a | 1
Lavador m de vidrio | LB-4 | 1
Lavadoras desinfectadoras - 2 puertas | ADC-BI123 | 2
Lensómetro | BOF03 | 1
Linterna frontal / fuente de luz Medical | ADC-BI162 | 2
Máquina de anestesia | BSQ02 | 1
Máquina de anestesia con monitoreo avanzado | EM-3a | 2
Máquina para el reenvasado de líquidos (especialmente jarabes) | ADC-BI165 | 1
Mechero bunsen | CLV01 | 2
Mesa de operaciones electrohidráulica de uso básico | BSM01 | 3
Mesa de trabajo metros lineales de pared con estructura anti salpicaduras x60x90 cm | CLG08 | 1.5
Mesa eléctrica, regulable en altura para el equipamiento | ADC-BI168 | 4
Mesa lavado ultrasonidos instrumental quirúrgico fregadero izquierdo 250x60x90 | ADC-BI052a | 1
Metros lineales de mesa de trabajo a pared con estructura anti salpicaduras x60x90 cm | M-6b | 1
Microcentrífuga | BLC01a | 1
Microperímetro (MAIA) | ADC-BI169 | 1
Microscopio binocular | L-22 | 4
Microscopio para Patólogo y Citotécnico | ADC-BI170 | 1
Microscopio quirúrgico oftalmológico | I-08a | 1
Microscopio quirúrgico ORL | I-08b | 1
Microtomo motorizado para cortes en parafina | ADC-BI171 | 1
Módulo de dispensación | M-10 | 3
Módulo de software de diagnóstico clínico, ABR (potenciales evocados auditivos) | ADC-BI172 | 1
Módulo neutro para bebidas de 1000 x 750 x 900 mm | M-49 | 1
Monitor cardiaco fetal | BUA01 | 1
Monitor de hemodiálisis | BHA02 | 20
Monitor de medición de radiación RX | ADC-BI176 | 1
Monitor de parámetros vitales invasivo, para central | BMA01 | 12
Monitor portátil de parámetros vitales no invasivo | BMA11 | 1
Montador automático de preparaciones en vidrio | ADC-BI183 | 1
Mortero de vidrio y/o porcelana. | ADC-BI184 | 1
Motor de la batería de grandes fragmentos | ADC-BI185 | 2
Motor de traumatología (piezas pequeñas, mano, pie, ligamentos y artroscopia, columna vertebral) | ADC-BI186 | 2
Oftalmoscopio indirecto | BOF13 | 1
Oftalmoscopio-retinoscopio recargable 2 mangos | ADC-BI187 | 1
Otoscopio | ADC-BI189 | 1
Otoscopio digital | ADC-BI190 | 1
Pantoscopio (set diagnóstico) | COC01 | 2
Papelera a pedal higiénica 40 L | ADC-BI192 | 1
Paquímetro + Biómetro | ADC-BI193 | 1
Phmetro digital | BLV02 | 3
Pistola de presión aire / agua | ADC-BI198 | 1
Pistola para limpieza de materiales con aire/agua a presión. | ADC-BI122 | 1
Planta de tratamiento de ósmosis inversa | ADC-BI111 | 1
Podómetro | ADC-BI200 | 1
Portátil de RX | ADC-BI201 | 2
Procesador de tejidos | ADC-BI202 | 1
Proyector de optotipos | BOF14 | 1 | Projecteur d'optotypes
Puerta de mantenimiento 650mm | BDV01b | 1 | Porte d'entretien des équipements de stérilisation
Pulsioxímetro | BSP01 | 6 | Oxymètre de pouls
Pulsioxímetro - pediatría | BSP03 | 2 | Oxymètre de pouls - pédiatrie
Pulsioxímetro adulto / pediátrico portátil | DX-86 | 6 | Oxymètre de pouls portable adulte / pédiatrique
Pulsioxímetro digital | ADC-BI206 | 1 | Oxymètre de pouls numérique
Rack 4 niveles | ADC-BI271 | 2 | Rack 4 niveaux
Rack móvil para cajas de instrumental | CLG07 | 12 | Rack mobile pour les caisses d'instruments
Refractómetro - queratómetro - Tonómetro - Paquimetro | ADC-BI211 | 1 | Réfractomètre - kératomètre - Tonomètre - Pachymètre - Pachymètre
Refrigerador farmacia, 2 puertas | ADC-BI213 | 1 | Réfrigérateur de pharmacie 2 portes
Refrigerador, farmacia, 1 puerta | ADC-BI214 | 8 | Réfrigérateur de pharmacie 1 porte
Refrigeradora para laboratorio (aprox 400 l) | BLR06 | 4 | Réfrigérateur de laboratoire (environ 400 l)
Refrigeradora para muestras banco de sangre (aprox 400 l) | BLR04 | 2 | Réfrigérateur pour les échantillons de la banque de sang (environ 400 l)
Regla de Skiascopia | ADC-BI215 | 1 | Règle du Skiascopy
Reloj cronómetro para laboratorio | L-70 | 1 | Horloge de laboratoire
Resonancia Magnética, bajo consumo de He | ADC-BI217 | 1 | Imagerie par résonance magnétique, faible consommation d'hélium
Respirador para RMN | ADC-BI219 | 1 | ventilateur d'ambiance à résonance magnétique
Resucitador manual adulto / pediátrico | EM-22a | 19 | Ventilateur de réanimation manuelle d'urgence adulte / pédiatrique
Retinógrafo no midriático | ADC-BI220 | 1 | caméra rétinienne non-mydriatique
Rotador orbital | L-105 | 3 | Agitateur de laboratoire orbital
Selladora de bolsas de sangre | CLV03 | 2 | Machine à sceller les poches de sang
Set de diagnóstico para Oftalmología | ADC-BI225 | 1 | Kit de diagnostic pour l'ophtalmologie
Set de material de vidrio diverso. | ADC-BI226 | 1 | Lot de verres divers.
Set de pipetas automáticas de volumen variable | ADC-BI227 | 1 | Jeu de pipettes automatiques à volume variable
Set de Test oftalmológicos | ADC-BI278 | 1 | Jeu de tests ophtalmologiques
Set diagnostico (oftalmoscopio + retinoscopio) | ADC-BI228 | 17 | Set de diagnostic (ophtalmoscope + rétinoscope)
Sillón de Otorrinolaringología | ADC-BI233 | 1 | Fauteuil d'Otorhinolaryngologie
Sistema de agua pura grado II para punto de uso | ADC-BI236 | 1 | Système d'eau pure de classe II pour le point d'utilisation
Sistema de Archivo y Comunicación de Imágenes (RIS-PACS) | ADC-BI239 | 1 | Système d'archivage et de communication d'images (RIS-PACS)
Sistema de escáner de radiografías a entorno PACS | ADC-BI246 | 1 | Système de scanner à rayons X vers un environnement PACS
Sistema de impresión diagnóstica | ADC-BI247 | 1 | Système d'impression de diagnostic
Sistema de prueba de esfuerzo | ADC-BI249 | 1 | Système de test d'effort
Sistema de prueba de esfuerzo ECG y SpO2 | ADC-BI250 | 1 | Système de test d'effort ECG et SpO2
Sistema de purificación de agua, punto de uso | ADC-BI253 | 1 | Système de purification de l'eau, point d'utilisation
Sistema Doppler vascular | ADC-BI258 | 1 | Système doppler vasculaire
Sistema para intubación difícil | CU-18 | 2 | Système d'intubation difficile
Sistema para telemedicina | ADC-BI268 | 1 | Système de télémédecine
Sistema robot grabado CDs/DVDs en entorno Dicom | ADC-BI269 | 1 | Système robotisé pour l'enregistrement de CD/DVD dans l'environnement Dicom
Tensiómetro rodable adulto, con estetoscopio | EM-4c | 5 | Tensiomètre à roulettes pour adulte, avec stéthoscope
Tensiómetro rodable pediátrico, con estetoscopio | EM-4b | 4 | Tensiomètre à roulettes pédiatrique, avec stéthoscope
Tensiómetro rodable, con estetoscopio | EM-4a | 36 | Tensiomètre à roulettes, avec stéthoscope
Tensiómetro telemedicina con estetoscopio digital | EM-4e | 1 | Moniteur de pression artérielle par télémédecine avec stéthoscope numérique
Teñidor automático con montador de cubres automático incorporado | ADC-BI276 | 1 | Colorateur automatique avec colletage de lames automatique
Termómetro por infrarrojos de oído | ADC-BI277 | 1 | THERMOMÈTRE AURICULAIRE INFRAROUGE
Test para determinación punto focal tubos RX | ADC-BI308 | 1 | Test de détermination du point focal pour les tubes RX
Test para posición de campo | ADC-BI302 | 1 | Test de position sur le terrain
Tomografía de coherencia óptica (OCT) | ADC-BI281 | 1 | Tomographie à cohérence optique (OCT)
Torre completa de artroscopia | M-112 | 2 | Colonne complète pour l'arthroscopie
Torre de laparoscopía general | EM-95 | 2 | Colonne de laparoscopie générale
Unidad Compacta de exploración oftalmológica | ADC-BI286 | 1 | unité compacte d'examen ophtalmique
Unidad de examen de otorrinolaringología c / silla y microscopio | ADC-BI288 | 1 | Station de travail ORL avec chaise et microscope
Unidad de tomografía helicoidal, 64 cortes | EM-54a | 1 | Unité de tomographie à 64 tranches
Unidosis - envasadora automatizada | ADC-BI285 | 1 | Machine automatique d'emballage de doses uniques
Ventilador de transporte | BSV06 | 1 | Ventilateur portable
Ventilador volumétrico | BSV01 | 1 | Ventilateur volumétrique
Video Oftalmoscopio binocular indirecto con monitor | ADC-BI296 | 1 | Ophtalmoscope avec moniteur
Videonasolaringoscopio digital a / carro de imágenes | ADC-BI300 | 1 | Naso-laryngoscope vidéo
Equipamiento MC
Archivador de portaobjetos | ADC-MC001 | 1 | Classeur d'objets
Archivador metálico para bloques de parafina | ADC-MC002 | 1 | Armoire métallique pour blocs de paraffine
Armario de seguridad para estupefacientes | ADC-MC003 | 2 | Armoire de sécurité pour les stupéfiants
Cama camilla multipropósito | BYA01 | 12 | Brancard multifonctionnel
Cama cuna metálica rodable con barandas para niños 147 x 82.5 x 50 cm (cama hospitalaria pediátrica) | CC-3 | opcional. Se puede configurar un 20-30 % de las camas de esta unidad y almacenar para uso según demanda | Lit chirurgical à barrières métalliques enroulables pour la pédiatrie
Cama quirúrgica metálica rodable de 2 manivelas para adultos (cama hospitalaria) | CC-6 | 58 | Lit chirurgical métallique enroulable à 2 poignées pour adultes
Camilla metálica rodable para transporte de cadáveres | CC-16 | 1 | BRANCARD MÉTALLIQUE ROULANT MORTUAIRE
Camilla metálica sobre bastidor rodable | CC-14 | 3 | BRANCARD EN MÉTAL SUR UN CADRE ROULANT
Camilla rodable amagnética | ADC-MC008 | 1 | Chariot brancard amagnétique
Camilla, traslado cadáver | ADC-MC039 | 1 | Brancard mortuaire
Carro de carga/descarga externa | ADC-MC49 | 2 | Chariot de transport chargement/déchargement
Carro metálico fichero para 20 porta historias clínicas | MA-45 | 7 | Chariot à dossier infirmiers
Carro nodriza para dosis unitaria | ADC-MC012 | 9 | Chariot de transport Nodriza
Carro para transporte de dosis unitaria | K-113 | 7 | Chariot de transport de doses unitaires
Coche de paro | CLO22 | 2 | Chariot d'urgence
Coche para intubación difícil | CU-18a | 1 | chariot d'intubation difficile
Colchón de transferencia | ADC-MC014 | 3 | Matelas de transfert
Dispensador de jabón, de un solo uso, montado en la pared | ADC-MC019 | 0 | Distributeur de savon
Dispensador rollos con cortador | ADC-MC41 | 1 | porte-rouleau avec coupeur
Ducha de emergencia con lavador de ojos | ADC-MC020 | 1 | Douche d'urgence
Escalinata metálica de 2 peldaños | MA-48 | 26 | Marche-pied 2 marche en metal
Escalinata metálica, 1 peldaño | MA-47 | 59 | Marche-pied 1 marche en metal
Estantería acero inox 4 niveles, 100x50x200 cm | ADC-MC44 | 2 | Rayonnage 4 étagères
Estantería acero inox. Alambre 4 niveles, 100x50x200 cm | MA-48a | 1 | Étagères à barreaux en acier inoxydable, 4 niveaux
Fichero metálico para porta historias clínicas | MA-44a | 7 | Chariot à dossier infirmiers
Kanban, estanterías, cont | ADC-MC025 | 48 | Kanban, étagères, suite
Kanban, estanterías, inc | ADC-MC026 | 27 | Kanban, étagères, inc
Kanban, set, grd. | ADC-MC027 | 164 | Kanban, ensemble, grd.
Kanban, set, peq. | ADC-MC028 | 285 | Réglez Kanban, petit
Mesa (diván) para exámenes gineco obstétricos | MM-3 | 1 | Table d'examen gynécologique
Mesa (diván) para exámenes y curaciones | MM-2 | 29 | Table d'examen
Mesa de trabajo central metros lineales x88x90 cm | ADC-MC40 | 3 | Mètre linéaire de la table de travail centrale x 88 x 90
Mesa de trabajo de acero inoxidable 200 x 90cm | MA-9 | 1 | Table de travail en acier inoxydable 200 x 90
Mesa de trabajo de acero inoxidable de 140 x 70 cm | MA-7a | 1 | Table de travail en acier inoxydable 140 x 70
Mesa especial para tópico | MM-4 | 13 | tableau spécial pour les topiques
Mesa metálica angular para instrumentos, rodable | MA-40 | 11 | Table d'angle pour instruments en acier inoxydable
Mesa metálica de noche para hospitalización | MA-17 | 46 | TABLE DE CHEVET EN MÉTAL
Mesa metálica múltiples usos 90 x 45 cm | MC-57 | 10 | table en acier multifonctionnelle
Mesa metálica para exámenes y cambiar pañales | MA-42 | 3 | Table à langer en metal
Mesa metálica rodable para anestesia | MA-50 | 2 | TABLE ROULANTE EN MÉTAL POUR L'ANESTHÉSIE
Mesa metálica rodable para curaciones | MA-37 | 12 | TABLE ROULANTE EN MÉTAL POUR LES CURES
Mesa metálica rodable para múltiples usos | MA-12 | 100 | TABLE ROULANTE POLYVALENTE EN MÉTAL
Mesa metálica rodable uso múltiple sin cajones | MA-56 | 5 | TABLE ROULANTE POLYVALENTE EN MÉTAL SANS TIROIR
Mesa metálica tipo mayo | MA-39 | 26 | Table de Mayo en acier inoxydable
Mesa para comprobar textiles, 180x88x90 cm | ADC-MC47 | 1 | TABLE D'ESSAI POUR TEXTILES
Mesa para tópico (traumatología) | MM-13 | 1 | table pour la traumatologie topique
Mesa rodable de acero inoxidable para curaciones | MA-37a | 11 | Table à rouleaux en acier inoxydable pour les cures
Mesa rodable para comida paciente | MA-19 | 52 | Table alimentaire mobile
Metros lineales de estante clínico bajo, x48x90 cm | ADC-MC45 | 1 | Mètres linéaires d'étagère clinique basse, x48x90 cm
Negatoscopio metálico, 2 campos | N-2 | 46 | Négatoscope 2 plages
Porta balde metálico rodable | D-2 | 11 | Bac à déchets roulant
Porta bolsa metálica rodable, para ropa sucia | D-1 | 29 | Porte-sac à linge enroulable D1
Porta lavamanos doble de acero inoxidable rodable con gabinetes | D-4b | 0 | Coupelle en acier inoxydable avec roulettes et armoire
Porta lavamanos simple, metálico rodable | D-3 | 1 | Cupule en acier inoxydable avec roues
Porta lavatorio doble metálico rodable | D-4 | 9 | Cupule en acier inoxydable double avec roues
Porta suero rodable, metálico | D-9 | 85 | poteau IV enroulable
Porta sueros rodable, amagnético | ADC-MC034 | 1 | poteau IV enroulable non magnétique
Silla de ruedas para obesos, II | ADC-MC035 | 2 | fauteuil roulant pour personnes obèses
Silla de ruedas, I | ADC-MC036 | 3 | fauteuil roulant
Silla especial para toma de muestras | MA-16 | 2 | chaise d'échantillonnage
Sillón de paciente para tratamiento | ADC-MC037 | 28 | Fauteutil
Sillón para atención donantes | MC-62 | 4 | Fauteutil
Sillón para examen de oftalmología | U-12 | 1 | Fauteuil d'examen ophtalmologique
Sillón para tratamiento de hemodiálisis | CHA05 | 23 | Fauteuil de prévèment et dialyse
Soldadora de bolsas | ADC-MC42 | 1 | Soudeuse médicale
Taburete giratorio especial para sala de operación | MA-32 | 6
Taburete metálico giratorio con respaldar para anestesiólogo | MA-33 | 4
Taburete metálico giratorio, fijo | MA-34 | 24 | Tabouret
Taburete metálico giratorio, rodable | MA-35 | 44 | Tabouret, a / roulettes
Taburete metálico giratorio, rodable, c/ respaldo | MA-73 | 4 | Tabouret bas avec dossier, roulettes
Vitrina de acero para instrumental o material estéril pequeña | MA-29a | 25 | Vitrine médicale, 600 mm